## 几何量
序号 | 专业类别 | 计量器具名称 | 等级 | 测量范围 | 单位 | 价格（元） | 周期 | 备注
JHL-001 | 长度 | 量块 | 3等 | ≤100mm | 块 | 63 | 2年
JHL-001 | 长度 | 量块 | 4等 | ≤100mm | 块 | 45 | 2年
JHL-001 | 长度 | 量块 | 5、6等 | ≤100mm | 块 | 31 | 2年
JHL-001 | 长度 | 量块 | 4等 | ＞(100～500)mm | 块 | 181 | 2年
JHL-001 | 长度 | 量块 | 5、6等 | ＞(100～500)mm | 块 | 133 | 2年
JHL-001 | 长度 | 量块 | 4等 | ＞(500～1000)mm | 块 | 271 | 2年
JHL-001 | 长度 | 量块 | 5、6等 | ＞(500～1000)mm | 块 | 133 | 2年
JHL-001 | 长度 | 量块 | 3等 | （125~500）mm | 块 | 228 | 2年
JHL-001 | 长度 | 量块 | 3等 | (600~1000)mm | 块 | 342 | 2年
JHL-002 | 长度 | 量块辅助块 | 3等及以下 | ≤100mm | 块 | 71 | 2年
JHL-003 | 长度 | 角度块 | 1级、2级 | (0～360)° | 角 | 45 | 1年
JHL-004 | 长度 | 标准金属线纹尺（含光栅尺） | 三等 | 0～1000mm | 支 | 584 | 1年
JHL-005 | 长度 | 工具显微镜 | MPE:±(1.0+L/100)μm | 200mm×100mm | 台 | 755 | 1年
JHL-006 | 长度 | 测量显微镜 | MPE:±(5+L/15)μm | 0～50mm | 台 | 333 | 1年
JHL-007 | 长度 | 读数显微镜 | MPE:±(0.6～10)μm | 0～10mm | 台 | 162 | 1年
JHL-008 | 长度 | 显微镜 | MPE：±5% | NULL | 台 | 375 | 1年
JHL-009 | 长度 | 干涉显微镜 | MPE：±(22～5)% | (0.1～1.0)μm | 台 | 304 | 1年
JHL-010 | 长度 | 电动轮廓仪 | MPE：±(5～10)% | Ra：(0.025～10)μm | 台 | 542 | 1年
JHL-011 | 长度 | 准直仪 | 2级、3级 | 0～10" | 台 | 504 | 1年
JHL-012 | 长度 | 小角度检查仪 | MPE:±0.25μm | (0～40)′ | 台 | 513 | 1年
JHL-013 | 长度 | 角度规 | MPE:±（2′~5′） | 0～360° | 台 | 81 | 1年
JHL-014 | 长度 | 接触式干涉仪 | MPE:±（0.03+1.5niΔλ/λ）μm | (0～180)mm | 台 | 466 | 1年
JHL-015 | 长度 | 平面等厚干涉仪 | MPE:±0.030μm | ≤φ150mm | 台 | 390 | 1年
JHL-016 | 长度 | 等倾干涉仪 | U= 0.09 μm k=2 | 0～300mm | 台 | 323 | 1年
JHL-017 | 长度 | 测长机 | 微米尺MPE:±（0.2μm~0.25μm） 毫米尺MPE：±(0.6+L/200) μm 分米尺MPE：±(0.5+L/100) μm | 0～6000mm | 台 | 1264 | 1年
JHL-018 | 长度 | 测长仪 | MPE：±(1μm +5×10-6L)； MPE：±(0.5μm +5×10-6L)； MPE：±(0.15μm +2×10-6L) | 0～1000mm | 台 | 394 | 1年 | 两用加倍
JHL-019 | 长度 | 光学计 | MPE：±0.25μm | (0～500)mm | 台 | 394 | 1年
JHL-020 | 长度 | 扭簧测微计 | MPE：±(0.1~0.5)μm | (0～200)mm | 台 | 71 | 1年
JHL-021 | 长度 | 电感测微仪 | 数显MPE:±0.3%( ¦Si ¦+l)μm 指针MPE: ±1%( ¦Si ¦+l)μm | 0～1000μm | 台 | 375 | 1年
JHL-022 | 长度 | 扭簧比较仪 | MPE：±(0.1~1.0)μm | (0～200)mm | 台 | 63 | 1年
JHL-023 | 长度 | 投影仪 | 小型、中型MPE：4μm +4×10-5L 大型MPE：4μm +2×10-5L | (0～200)mm | 台 | 466 | 1年
JHL-024 | 长度 | 测厚仪 | AA级及以下 | (0～1250)μm | 台 | 314 | 1年
JHL-025 | 长度 | 圆度仪 | A级 | NULL | 台 | 1900 | 1年
JHL-025 | 长度 | 圆度仪 | B级 | NULL | 台 | 1710 | 1年
JHL-025 | 长度 | 圆度仪 | C级 | NULL | 台 | 1615 | 1年
JHL-026 | 长度 | 高精度测角仪 | 2″级 | 0～360° | 台 | 1615 | 1年
JHL-027 | 长度 | 中精度测角仪 | 10″级 | 0～360° | 台 | 855 | 1年
JHL-028 | 长度 | 低精度测角仪 | 20″级及以下 | 0～360° | 台 | 694 | 1年
JHL-029 | 长度 | 光学分度头 | MPE：1″～20″ | 0～360° | 台 | 413 | 1年
JHL-030 | 长度 | 多齿分度台 | MPE： (1～12)″ | 0～360° | 台 | 903 | 1年
JHL-031 | 长度 | 刻度直角尺 | 垂直度MPE:±(0.15～0.5)μm 线纹尺MPE:±(0.3～0.5)mm | (0～1000)mm | 支 | 45 | 1年
JHL-032 | 长度 | 钢直尺 | MPE：±(0.10～0.35)mm | (0～2000)mm | 支 | 27 | 1年 | 500mm以上加收10元
JHL-033 | 长度 | 钢卷尺 | I级、II级 | (0～100)m | 支 | 54 | 半年 | 5米以上每米加2元
JHL-034 | 长度 | 带锤钢卷尺(测油尺) | I级、II级 | (0～100)m | 支 | 54 | 半年 | 5米以上每米加3元
JHL-035 | 长度 | 水准标尺(塔尺) | MPE：±1.0mm | (0～5)m | 米 | 133 | 1年
JHL-036 | 长度 | 游标卡尺 | MPE：±(0.04～0.10)mm | 0～300mm | 支 | 90 | 1年
JHL-036 | 长度 | 游标卡尺 | MPE：±(0.7～0.15)mm | 0～1000mm | 支 | 171 | 1年
JHL-036 | 长度 | 游标卡尺 | MPE：±(0.15～0.25)mm | 0～2000mm | 支 | 285 | 1年
JHL-036 | 长度 | 游标卡尺 | U=(0.03～0.10)mm k=2 | ＞2000mm | 支 | 323 | 1年
JHL-037 | 长度 | 深度游标卡尺 | MPE：±(0.02～0.10)mm | 0～500mm | 支 | 90 | 1年
JHL-038 | 长度 | 高度游标卡尺 | MPE：±(0.03～0.10)mm | 0～300mm | 支 | 71 | 1年
JHL-038 | 长度 | 高度游标卡尺 | MPE：±(0.05～0.15)mm | 0～1000mm | 支 | 152 | 1年
JHL-038 | 长度 | 高度游标卡尺 | MPE：±(0.15～0.25)mm | 0～2000mm | 支 | 190 | 1年
JHL-039 | 长度 | 电子数显高度尺 | MPE：±(0.03～0.10)mm | 0～300mm | 支 | 114 | 1年
JHL-039 | 长度 | 电子数显高度尺 | MPE：±(0.05～0.10)mm | 0～500mm | 支 | 133 | 1年
JHL-040 | 长度 | 数显卡尺 | MPE：±(0.04～0.10)mm | 0～300mm | 支 | 109 | 1年
JHL-040 | 长度 | 数显卡尺 | MPE：±(0.05～0.10)mm | (300～500)mm | 支 | 133 | 1年
JHL-040 | 长度 | 数显卡尺 | MPE：±(0.07～0.15)mm | (500～1000)mm | 支 | 171 | 1年
JHL-041 | 长度 | 外径千分尺 | MPE:±(4～5)μm | ＞0～100mm | 支 | 62 | 1年
JHL-041 | 长度 | 外径千分尺 | MPE:±(6～13)μm | ＞(100～500)mm | 支 | 71 | 1年
JHL-041 | 长度 | 外径千分尺 | MPE:±(14～22)μm | ＞(500～1000)mm | 支 | 95 | 1年
JHL-041 | 长度 | 外径千分尺 | MPE:±(23～30)μm | ＞(1000～1500)mm | 支 | 171 | 1年
JHL-041 | 长度 | 外径千分尺 | MPE:±(31～60)μm | ＞1500mm | 支 | 247 | 1年
JHL-042 | 长度 | 内径千分尺 | MPE:±(8～12)μm | ≤600mm | 节 | 143 | 1年
JHL-042 | 长度 | 内径千分尺 | MPE:±(16～27)μm | ＞(600～1400)mm | 节 | 162 | 1年
JHL-042 | 长度 | 内径千分尺 | MPE:±(27～32)μm | ＞(1400～2000)mm | 节 | 181 | 1年
JHL-043 | 长度 | 千分尺校对杆 | MPE:±(14.5～17.5)μm | (1500～2000)mm | 支 | 67 | 1年
JHL-043 | 长度 | 千分尺校对杆 | MPE:±(12～14.5)μm | (1000～1500)mm | 支 | 67 | 1年
JHL-043 | 长度 | 千分尺校对杆 | MPE:±12μm | (500～1000)mm | 支 | 67 | 1年
JHL-043 | 长度 | 千分尺校对杆 | MPE:±(3～11)μm | (100～500)mm | 支 | 48 | 1年
JHL-043 | 长度 | 千分尺校对杆 | MPE:±(2～3)μm | 100mm 以下 | 支 | 38 | 1年
JHL-044 | 长度 | 深度千分尺 | MPE:±(4～12)μm | 0～300mm | 支 | 52 | 1年
JHL-045 | 长度 | 电子数显千分尺 | MPE:±2μm | 0～50mm | 支 | 133 | 1年
JHL-046 | 长度 | 百分表 | MPE:±(5～20)μm | 0～10mm | 支 | 54 | 1年
JHL-046 | 长度 | 百分表 | MPE:±(15～25)μm | 0~20mm | 支 | 62 | 1年
JHL-047 | 长度 | 大量程百分表 | MPE:±(15～35)μm | 0～30mm | 支 | 62 | 1年
JHL-047 | 长度 | 大量程百分表 | MPE:±(15～40)μm | 0～50mm | 支 | 71 | 1年
JHL-048 | 长度 | 杠杆表 | 1级、2级 | (0～1)mm | 支 | 62 | 1年
JHL-049 | 长度 | 千分表 | MPE:±(2～7)μm | 0～1mm | 支 | 45 | 1年
JHL-050 | 长度 | 内径表 | MPE:±(7～20)μm | (10～400)mm | 支 | 62 | 1年
JHL-051 | 长度 | 电子数显指示表 | MPE:±(5～14)μm | 0～3mm | 支 | 71 | 1年
JHL-051 | 长度 | 电子数显指示表 | MPE:±(5～16)μm | 0～5mm | 支 | 90 | 1年
JHL-051 | 长度 | 电子数显指示表 | MPE:±(5～20)μm | 0～10mm | 支 | 133 | 1年
JHL-052 | 长度 | 平面平晶 | 一、二级 | ≤60mm | 块 | 71 | 1年
JHL-052 | 长度 | 平面平晶 | 一、二级 | 60mm＜D＜100mm | 块 | 114 | 1年
JHL-052 | 长度 | 平面平晶 | （φ15~φ100）mm | 一系列 | 块 | 71 | 1年
JHL-052 | 长度 | 平面平晶 | （φ15~φ100）mm | 二系列 | 块 | 71 | 1年
JHL-052 | 长度 | 平面平晶 | （φ15~φ100）mm | 三系列 | 块 | 81 | 1年
JHL-052 | 长度 | 平面平晶 | （φ15~φ100）mm | 四系列 | 块 | 81 | 1年
JHL-053 | 长度 | 平板 | 00级及以下 | 300mm×200mm | 块 | 143 | 1年
JHL-053 | 长度 | 平板 | 00级及以下 | 300mm×400mm | 块 | 252 | 1年
JHL-053 | 长度 | 平板 | 00级及以下 | 400mm×400mm | 块 | 394 | 1年
JHL-053 | 长度 | 平板 | 00级及以下 | 450mm×600mm | 块 | 575 | 1年
JHL-053 | 长度 | 平板 | 00级及以下 | 500mm×800mm | 块 | 703 | 1年
JHL-053 | 长度 | 平板 | 00级及以下 | 750mm×1000mm | 块 | 855 | 1年
JHL-053 | 长度 | 平板 | 00级及以下 | 1000mm×1500mm | 块 | 988 | 1年
JHL-053 | 长度 | 平板 | 00级及以下 | 1500mm×2000mm | 块 | 1126 | 1年
JHL-053 | 长度 | 平板 | 00级及以下 | 2000mm×3000mm | 块 | 1330 | 1年
JHL-054 | 长度 | 方箱 | 1级及以下 | (100～200)mm | 件 | 252 | 1年
JHL-054 | 长度 | 方箱 | 1级及以下 | (200～300)mm | 件 | 271 | 1年
JHL-054 | 长度 | 方箱 | 1级及以下 | (300～400)mm | 件 | 285 | 1年
JHL-054 | 长度 | 方箱 | 1级及以下 | (400～500)mm | 件 | 314 | 1年
JHL-055 | 长度 | 孔板 | MPE:±0.05% | ≤200mm | 块 | 903 | 2年
JHL-055 | 长度 | 孔板 | MPE:±0.05% | 200mm＜d≤500mm | 块 | 1354 | 2年
JHL-055 | 长度 | 孔板 | MPE:±0.05% | d＞500mm | 块 | 1625 | 2年
JHL-056 | 长度 | 刀口尺 | MPE:±(1～3)μm | 0～300mm | 支 | 45 | 1年
JHL-057 | 长度 | 研磨平尺 | MPE:0.15μm | 200mm | 支 | 252 | 1年
JHL-058 | 长度 | 工程水平尺 | MPE:±20% | 0～2000mm | 支 | 90 | 1年
JHL-059 | 长度 | 圆柱直角尺 | 0级及以下 | (0～1000)mm | 支 | 162 | 1年
JHL-060 | 长度 | 刀口形直角尺 | 0级及以下 | ≤200mm | 支 | 90 | 1年
JHL-061 | 长度 | 宽座直角尺 | 1级及以下 | ≤200mm | 支 | 36 | 1年
JHL-061 | 长度 | 宽座直角尺 | 1级及以下 | ＞(200～500)mm | 支 | 52 | 1年
JHL-061 | 长度 | 宽座直角尺 | 1级及以下 | ＞(500～1000)mm | 支 | 81 | 1年
JHL-062 | 长度 | 正弦尺 | 0级及以下 | ≤200mm | 支 | 95 | 1年
JHL-063 | 长度 | 百分表检定器 | MPE:4μm | 0～25mm | 台 | 195 | 1年 | 数显加收95元
JHL-064 | 长度 | 千分表检定仪 | MPE:2μm | 0～5mm | 台 | 214 | 1年
JHL-065 | 长度 | 测高仪 | MPE:±(2μm+10-5L/3)及以下 | ≤600mm | 台 | 404 | 1年
JHL-065 | 长度 | 测高仪 | MPE:±(2μm+10-5L/3)及以下 | ＞600mm | 台 | 722 | 1年
JHL-066 | 长度 | 水平仪检定器 | MPE:±6% | ±1.5mm/m | 台 | 342 | 1年
JHL-067 | 长度 | 量仪测力仪 | MPE:±2.5% | （0~25N) | 台 | 162 | 1年
JHL-068 | 长度 | 合像水平仪 | MPE:±0.02mm/m | ±10mm/m | 台 | 271 | 1年
JHL-069 | 长度 | 框，条式水平仪 | MPE:±20% | ±1.5mm/m | 台 | 143 | 1年
JHL-070 | 长度 | 电子水平仪 | MPE:±(1+A×2%)△ | ±5mm/m | 台 | 342 | 1年
JHL-071 | 长度 | 钳工水平仪 | MPE:±20% | ±1.5mm/m | 台 | 124 | 1年
JHL-072 | 长度 | 光面塞规 | U=0.22μm+4×10-3L | (0～300)mm | 支 | 63 | 1年
JHL-073 | 长度 | 环规 | U=0.6μm+1×10-3L | 0～200mm | 支 | 72 | 1年
JHL-074 | 长度 | 圆锥量规 | U=0.6μm+1×10-3L | (0～300)mm | 参量 | 90 | 1年
JHL-075 | 长度 | 螺纹塞规 | U=2.9μm+5×10-6L | (0～160)mm | 参量 | 90 | 1年
JHL-076 | 长度 | 塞尺 | MPE:±(5～48)μm | (0.02～3)mm | 片 | 2.6 | 半年
JHL-077 | 长度 | 三针 | U＝0.4μm k=2 | (0.1～25)mm | 组 | 40 | 1年
JHL-078 | 长度 | 半径样板 | MPE:±(20～42)μm | (1～25)mm | 片 | 3.6 | 1年
JHL-079 | 长度 | 表面粗糙度样板 | MPE:（+12%~-17%） | Ra：(0.025～6.3)μm | 块 | 13 | 1年
JHL-080 | 长度 | 刮板细度计 | U=0.48μm, k=2 | (0～150)μm | 套 | 195 | 1年
JHL-081 | 长度 | 工程筛网 | MPE：±(0.002～0.03)mm | (0.020～125)mm | 只 | 72 | 1年
JHL-082 | 长度 | 手持激光测距仪 | U=1.0mm k=2 | (0.1～200)mm | 台 | 722 | 1年
JHL-083 | 长度 | 阿贝折射仪 | MPE(nD)：±3×10-4； MPE(nF－nC)：±5×10-4 | 1.3000～1.7000 | 台 | 451 | 1年
JHL-084 | 长度 | 垂直度检查仪 | U =0.5μm k = 2 | ≤1000mm | 台 | 632 | 1年
JHL-085 | 长度 | 三坐标测量机 | U=(0.24+1.2L/1000)μm k=2 | 0～1m | 台 | 4180 | 1年
JHL-085 | 长度 | 三坐标测量机 | U=(0.24+1.2L/1000)μm k=2 | 0～3m | 台 | 5035 | 1年
JHL-085 | 长度 | 三坐标测量机 | U=(0.24+1.2L/1000)μm k=2 | ＞3m | 台 | 6650 | 1年
JHL-086 | 长度 | 数控机床(加工中心) (三轴) | U=(0.5+2.25L) μm k=2 | ≤2.5m/坐标 | 台 | 3610 | 1年 | 一坐标每增加1m加收500元
JHL-087 | 长度 | 建筑工程质量检测器 | 线纹尺：U=0.01 mm k=2 垂直度检测尺：U=0.1 mm /2mm k=2 | (0～2000)mm | 件 | 252 | 1年
JHL-088 | 长度 | 拉线位移传感器 | MPE：±（0.05%~2.0%） | (0~2)m | 支 | 817 | 1年
JHL-089 | 长度 | 激光位移传感器 | MPE：±（0.05%~2.0%） | (0~2)m | 支 | 817 | 1年
JHL-090 | 长度 | 超声波位移传感器 | MPE：±（0.05%~2.0%） | (0~2)m | 支 | 817 | 1年
JHL-091 | 长度 | 基桩位移传感器 | MPE：±（0.05%~2.0%） | (0~2)m | 支 | 637 | 1年
JHL-092 | 长度 | 变形量传感器 | MPE：±（0.05%~2.0%） | (0~2)m | 支 | 1330 | 1年
JHL-093 | 长度 | 编码器 | MPE:10'' | 0~360° | 个 | 1520 | 1年
JHL-093 | 长度 | 编码器 | MPE:1'～1° | 0~360° | NULL | 817 | 1年
JHL-094 | 长度 | 影像测量仪 | MPE：±(2+L/300)μm | ≤(300mm×300mm×200mm) | 台 | 1140 | 1年
JHL-095 | 长度 | 数显位移指示表 | U=(3~6)μm | (0~20)mm | 支 | 276 | 1年
JHL-095 | 长度 | 数显位移指示表 | U=(3~10)μm | (0~1000)mm | 支 | 589 | 1年
JHL-096 | 长度 | 水准仪检定装置 | 一级、二级、三级 | NULL | 台 | 1995 | 2年
JHL-097 | 长度 | 钢筋保护层测量仪 | MPE：±(1mm+3%H) | (0～100)mm | 台 | 1045 | 1年
JHL-098 | 长度 | 楼板厚度测量仪 | MPE：±(1mm+3%H) | (0～100)mm | 台 | 1045 | 1年
JHL-099 | 长度 | 裂缝宽度测定仪 | U=10μm k=2 | (0～100)mm | 台 | 1045 | 1年
JHL-100 | 长度 | 量块检查仪 | U=0.010μm k=2 | (0～400)μm | 台 | 722 | 1年 | 多功能加倍
JHL-101 | 长度 | 光栅指示表检定仪 | MPE:(1~6）μm | (0～50)mm | 台 | 722 | 1年 | 多功能加倍
JHL-102 | 长度 | 机械加工部件 | 用户委托要求 | ≤1200mm | 参量 | 656 |  | 每增加一参量加收190元
JHL-103 | 长度 | 经纬仪检定装置 | 水平目标定位重复性：（0.2"~0.4"） 竖直目标定位重复性： （0.5"~1.0"） 立轴多齿分度台分度间隔MPE：（0.3"~0.5"） | 0~360° | 台 | 2423 | 2年
JHL-104 | 长度 | 试验机位移传感器 | MPE：±（0.05%~2.0%） | (0~2000)mm | 通道 | 1235 | 1年
JHL-105 | 长度 | 纤维卷尺 | —— | （0～100）m | 把 | 29 | 1年
JHL-106 | 长度 | 方形角尺 | 00级及以下 | ≤1000mm×1000mm | 个 | 632 | 1年
JHL-107 | 长度 | 喷嘴 | d20MPE：±0.05% | (5～1550)mm | 件 | 1354 | 1年
JHL-108 | 长度 | 焊接检验尺 | MPE：±（0.1~0.3）mm | —— | 个 | 252 | 1年
JHL-109 | 长度 | 刀具预调测量仪 | MPE：±（5μm+4×10-5Rx） | 0~1000mm | 台 | 3610 | 1年
JHL-110 | 长度 | 电线电缆计米器 | MPE：±（0.15%~0.5%） | —— | 支 | 1264 | 1年
JHL-111 | 长度 | 气动测量仪 | MPE：±（0.4~4.0)μm | (0～160) μm | 通道 | 375 | 1年
JHL-112 | 长度 | 光栅线位移测量装置 | MPE:±（0.05%~2.5%） | 0~10mm | 支 | 589 | 1年
JHL-112 | 长度 | 光栅线位移测量装置 | MPE:±（0.05%~2.5%） | 0~100mm | 支 | 1330 | 1年
JHL-113 | 长度 | 石油螺纹 | 基面中径MPE:±（0.005~0.025）mm | ≤4in | 只 | 760 | 1年
JHL-113 | 长度 | 石油螺纹 | 基面中径MPE:±（0.005~0.025）mm | ＞4in | 只 | 1140 | 1年
JHL-114 | 长度 | 引伸计标定器 | MPE:±(0.06%～0.6%) | (0～25)mm | 台 | 1330 | 1年
JHL-115 | 长度 | 激光扫平仪(标线仪) | 高精度 | 0~360° | 支 | 1615 | 1年
JHL-115 | 长度 | 激光扫平仪(标线仪) | 低精度 | 0~360° | 支 | 855 | 1年
JHL-116 | 长度 | 沥清针入度测试仪 | U＝5μm k=2 | 0~500mm | 支 | 589 | 1年
JHL-117 | 长度 | 跳动检查仪（偏摆仪） | MPE：±5μm | 0~1000mm | 台 | 584 | 1年
JHL-118 | 长度 | 线位移传感器 | MPE：±（0.05%~2.0%） | (0～2000)mm | 支 | 817 | 1年
JHL-119 | 长度 | 角位移传感器 | MPE：±（0.05%~2.0%） | 0~360° | 支 | 1235 | 1年
JHL-120 | 长度 | 厚度表 | MPE：±(0.001～0.040)mm | (0～30)mm | 台 | 314 | 1年
JHL-121 | 长度 | 针规 | U＝0.4μm k=2 | (0.1～25)mm | 支 | 63 | 1年
JHL-122 | 长度 | 带表卡规 | U＝5μm k=2 | (0～30)mm | 台 | 314 | 1年
JHL-123 | 长度 | 面差尺 | U=0.01mm k=2 | (-10～40)mm | 把 | 133 | 1年
JHL-124 | 长度 | 轮胎深度尺 | U=（0.01~0.03）mm k=2 | (0～30)mm | 把 | 133 | 1年
JHL-125 | 长度 | 楔形塞尺（锥度尺） | MPE:(9~11）μm | (0.05～60)mm | 个 | 252 | 1年
JHL-126 | 长度 | 固结仪 | U＝3μm k=2 | 位移0~100mm | 通道 | 589 | 1年
JHL-127 | 长度 | 显微镜影像分析系统 | MPE：±(2+L/300)μm | ≤(300mm×300×200mm) | 台 | 1140 | 1年
JHL-128 | 长度 | 电子水平尺（电子角度计） | MPE：±(0.01°~0.5°) | 0~360° | 台 | 513 | 1年
JHL-129 | 长度 | 倾角仪（坡度计） | MPE：±(0.01°~0.5°) | 0~360° | 台 | 342 | 1年
JHL-130 | 长度 | 螺纹环规 | U=3.4μm+5×10-6L | (3～160)mm | 件 | 143 | 1年
JHL-131 | 长度 | 电子塞规（内径快速测量仪） | U＝1.5μm k=2 | (5～200)mm | 支 | 181 | 1年 | 每增加1表校对规加收76元
JHL-132 | 长度 | 四轮定位仪校准装置 | U＝1 k=2 | ±30° | 台 | 2660 | 1年
JHL-133 | 长度 | 锥螺纹 | U=3.4μm+5×10-6L | (3～160)mm | 个 | 266 | 1年
JHL-134 | 长度 | 桔皮仪 | U＝2.0% k=2 | —— | 台 | 1140 | 1年
JHL-135 | 长度 | 间隙测量仪 | U＝0.02mm k=2 | （0～25）mm | 通道 | 589 | 1年
JHL-136 | 长度 | 线性作动器 | MPE：±（0.05%~2.0%） | (0~2000)mm | 通道 | 1235 | 1年 | 拉压双向按2倍收费
JHL-137 | 长度 | 门窗物理性能检测系统 | MPE：±（0.05%~2.0%） | (0~100)mm | 通道 | 589 | 1年 | 位移
JHL-138 | 长度 | 粗糙度校对样块 | U＝2% k=2 | Ra：≤10μm | 块 | 720 | 1年
JHL-139 | 长度 | 坐标机校准球 | U＝0.2μm k=2 | ≤φ50mm | 个 | 880 | 1年
JHL-140 | 长度 | 显微镜专用标准尺 | U＝0.5μm k=2 | (0~500)mm | 支 | 660 | 1年
JHL-141 | 长度 | 内测千分尺 | U＝(1μm+5L/1000)μm k=2 | (0~100)mm | 支 | 55 | 1年 | 每增加1个校对规加收72元
JHL-142 | 长度 | 超声波测厚仪 | MPE：±(0.01+H/200)mm及以下 | (0~200)mm | 台 | 353 | 1年
JHL-143 | 长度 | 跟踪仪 | U=0.01mm k=2 | 25m | 台 | 6000 | 1年
JHL-144 | 长度 | 光学扫描仪 | U=0.01mm k=2 | （100~1500）mm | 台 | 7000 | 1年
注：“周期”一栏中，如是计量校准应为建议周期。

## 热工
序号 | 专业类别 | 计量器具名称 | 等级 | 测量范围 | 单位 | 价格（元） | 周期 | 备注
RG-001 | 热学 | 标准铂铑10-铂热电偶 | 二等 | (419.527～1084.62)℃ | 支 | 542 | 1年
RG-002 | 热学 | 工作用铂铑10-铂热电偶 | Ⅰ级及以下 | (300～1300)℃ | 支 | 428 | 1年
RG-003 | 热学 | 工作用镍铬-镍硅热电偶 | Ⅰ级及以下 | (300～1100)℃ | 支 | 247 | 1年
RG-004 | 热学 | 镍铬-康铜热电偶 | Ⅰ级及以下 | (300～1100)℃ | 支 | 190 | 1年
RG-005 | 热学 | 标准铂电阻温度计 | 二等 | 0～419.527℃ | 支 | 808 | 1年
RG-006 | 热学 | 工业铂电阻温度计 | A级及以下 | (-200～850)℃ | 支 | 233 | 1年
RG-007 | 热学 | 铜热电阻温度计 | ±(0.30+0.006¦t¦) | (-50～150)℃ | 支 | 190 | 1年
RG-008 | 热学 | 标准水银温度计 | MPE：±(0.15～0.35)℃ | (-60～300)℃ | 点 | 57 | 1年 | 0℃以下每点加收19元
RG-009 | 热学 | 精密玻璃液体温度计 | 0.1、0.2、0.5分度 | (-60～500)℃ | 点 | 62 | 1年 | 高于300℃每点加收14元 负温每点加收9元
RG-010 | 热学 | 普通玻璃液体温度计 | 1、2、5分度 | (-100～300)℃ | 点 | 10 | 1年
RG-011 | 热学 | 低温汞铊温度计 | ±0.2分度 | (-60～30)℃ | 点 | 57 | 1年
RG-012 | 热学 | 电接点玻璃温度计 | 1、2、5分度 | (-50～300)℃ | 支 | 71 | 1年 | 高于300℃每点加收14元 负温每点加收9元
RG-013 | 热学 | 石油产品用温度计 | 1、2分度 | (-80～400)℃ | 支 | 62 | 1年 | 高于300℃每点加收14元，负温每点加收9元
RG-014 | 热学 | 压力式温度计 | (1.0~1.5)级 | (-60～500)℃ | 支 | 86 | 1年 | 高于300℃每点加收14元，负温每点加收9元
RG-014 | 热学 | 压力式温度计 | (2.5~5.0)级 | (-60～500)℃ | 支 | 76 | 1年 | 高于300℃每点加收14元 负温每点加收9元
RG-015 | 热学 | 双金属温度计 | (1.0~2.5)级 | (-80～600)℃ | 支 | 81 | 1年 | 高于300℃每点加收14元 负温每点加收9元
RG-016 | 热学 | 温度指示控制仪 | MPE:±2℃ | （-60～300）℃ | 通道 | 460 | 1年 | 包括数字温度计
RG-017 | 热学 | 表面温度计 | NULL | 室温～450℃ | 台 | 190 | 1年
RG-018 | 热学 | 工作用辐射温度计 | (1.0~1.5)级 | (30～1600)℃ | 点 | 428 | 1年
RG-019 | 热学 | 高温炉 | 工作用 | (300～1600)℃ | 台 | 523 | 1年
RG-020 | 热学 | 高低恒温箱 | 工作用 | (-60～300)℃ | 台 | 428 | 1年 | 负温每点加收47元
RG-021 | 热学 | 培养箱 | 工作用 | 0～100℃ | 台 | 428 | 1年
RG-022 | 热学 | 水浴锅 | ±1℃ | 0～100℃ | 台 | 181 | 1年
RG-023 | 热学 | 电动温度变送器 | ±0.2% | 0～20mA，0～5V | 台 | 361 | 1年
RG-023 | 热学 | 电动温度变送器 | ±0.5% | 0～20mA，0～5V | 台 | 266 | 1年
RG-024 | 热学 | 数字温度巡回检测仪 | ±0.2%及以下 | (-60～300)℃ | 台 | 760 | 1年 | 三路以上每路加收285元
RG-025 | 热学 | 人体红外测温仪 | 0.2℃ | (34～42)℃ | 台 | 109 | 1年
RG-026 | 热学 | 人体红外筛查系统 | 0.2℃ | (34～42)℃ | 台 | 361 | 1年
RG-027 | 热学 | 数字温度指示调节仪 | 0.1级及以下 | (0～1300)℃ | 台 | 219 | 1年
RG-028 | 热学 | 高温灭菌器 | MPE:±1℃ MPE:±1.5℃ | (-40～140)℃ (0～400)℃ | 台 | 1805 | 1年 | 1805元为一次测量的基价,每增加一次在基价基础上加收950元
RG-029 | 热学 | 温度标准用恒温热源 | MPE:±5℃ | (-40～1200)℃ | 台 | 1235 | 1年 | 包括干体式、液体式
RG-030 | 热学 | 恒温恒湿箱 | 温度:MPE:±2℃ 相对湿度:MPE:±3% | 温度:(-60～300)℃ 相对湿度:(5～99)% | 台 | 675 | 1年
RG-031 | 热学 | 电阻炉 | C级及以下 | (300～1200)℃ | 台 | 542 | 1年
RG-032 | 热学 | 气体保护炉 | MPE:±15℃ | (300～1200)℃ | 台 | 1140 | 1年
RG-033 | 热学 | 环境仓 | 温度:MPE:±2℃ 相对湿度:MPE:±3% 气压: MPE:±0.1kPa及以下 | 温度:(-80～200)℃ 相对湿度:(20～99)% 绝对压力:0～105kPa | 个 | 903 | 1年 | 以1m3为基价,每增加1m3加收95元;湿度每测点加收950
RG-034 | 热学 | 冷热冲击试验箱 | MPE:±2℃ | (-40～150)℃ | 台 | 675 | 1年
RG-035 | 热学 | 臭氧试验箱 | MPE:±2℃ | (0～100)℃ | 台 | 675 | 1年 | 臭氧度测量加收950元
RG-036 | 热学 | 导热系数测定仪 | MPE:±2℃ | (0～100)℃ | 台 | 675 | 1年
RG-037 | 热学 | 老化试验箱 | MPE:±2℃ | (-30～300)℃ | 台 | 542 | 1年
RG-038 | 热学 | 盐雾试验箱 | MPE:±1.5℃ | (0～100)℃ | 台 | 542 | 1年
RG-039 | 热学 | 沸煮箱 | MPE:±1.5℃ | (0～100)℃ | 台 | 314 | 1年
RG-040 | 热学 | 交变温热试验箱 | 温度:MPE:±2℃ 相对湿度:MPE:±3% | 温度:(-40～200)℃ 相对湿度:(20～99)% | 台 | 675 | 1年
RG-041 | 热学 | 真空干燥箱 | MPE:±2℃ | (0～200)℃ | 台 | 542 | 1年
RG-042 | 热学 | 运动粘度测定仪 | MPE:±2℃ | (0～200)℃ | 台 | 542 | 1年
RG-043 | 热学 | 延伸(展)仪 | MPE:±2℃ | (0～100)℃ | 台 | 456 | 1年
RG-044 | 热学 | 模具控温机 | MPE:±2℃ | (-30～300)℃ | 台 | 380 | 1年
RG-045 | 热学 | 中空玻璃露点仪 | MPE:±2℃ | (-50～200)℃ | 台 | 637 | 1年
RG-046 | 热学 | 混凝土恒温恒湿标准养护仪 | 温度:MPE:±1℃ 相对湿度:MPE:±3% | 温度:(-40～200)℃ 相对湿度:(20～99)% | 台 | 675 | 1年
RG-047 | 热学 | 冷却介质性能检测仪 | MPE:±2℃ | (0～100)℃ | 台 | 437 | 1年
RG-048 | 热学 | 开、闭口闪点测定仪 | MPE:±2℃ | (0～300)℃ | 点 | 675 | 1年 | 传感器为标准器
RG-049 | 热学 | 开、闭口闪点测定仪 | MPE:±2℃ | (0～300)℃ | 点 | 1330 | 1年 | 标物为标准器
RG-050 | 热学 | 热变形维卡温度测定仪 | MPE:±2℃ | (0～300)℃ | 通道 | 722 | 1年
RG-051 | 热学 | 温度指示控制仪 | MPE:±2℃ | (-60～550)℃ | 通道 | 437 | 1年
RG-052 | 热学 | 温度数据采集器 | MPE:±2℃ | (-60～500)℃ | 通道 | 437 | 1年
RG-053 | 热学 | 温度(数据)记录仪 | MPE:±2℃ | (-60～550)℃ | 通道 | 437 | 1年
RG-054 | 热学 | 红外热像仪 | MPE:±1%及以下 | (800~1600)℃ | 台 | 3800 | 1年
RG-055 | 热学 | 温度变送器（带传感器） | 0.2级及以下 | （-40-300）℃ | 支 | 903 | 1年
RG-056 | 热学 | 热像仪 | MPE:±1%及以下 | （30～1600）℃ | 台 | 1900 | 1年
RG-057 | 热学 | 温度自动检定系统 | -- | （-40-300）℃ | 台 | 855 | 1年 | 2路以上每路加收380元
RG-058 | 热学 | PCR基因扩增仪 | MPE:±1℃ | （0～120）℃ | 台 | 1520 | 1年
RG-059 | 热学 | 荧光PCR基因扩增仪 | MPE:±1℃ | （0～120）℃ | 台 | 3000 | 1年
RG-060 | 力学 | 活塞式压力计专用砝码 | 0.01级及以下 | <1kg | 块 | 36 | 2年
RG-060 | 力学 | 活塞式压力计专用砝码 | 0.01级及以下 | ≥1kg | 块 | 45 | 2年
RG-061 | 力学 | 活塞式压力计 | 0.01级、0.02级 | (0.04~250)MPa | 台 | 808 | 2年
RG-061 | 力学 | 活塞式压力计 | 0.05级 | (0.04~250)MPa | 台 | 675 | 2年
RG-062 | 力学 | 数字压力计 | 0.1级及以下 | ≤250MPa | 模块 | 542 | 1年
RG-062 | 力学 | 数字压力计 | 0.1级及以下，且附加电流、电压信号测量 | ≤250MPa | 模块 | 808 | 1年
RG-062 | 力学 | 数字压力计 | 0.05级及以上 | ≤250MPa | 模块 | 808 | 1年
RG-062 | 力学 | 数字压力计 | 0.05级及以上，且附加电流、电压信号测量 | ≤250MPa | 模块 | 1083 | 1年
RG-063 | 力学 | 浮球式压力计 | 0.02级、0.05级 | 0~250kPa | 台 | 665 | 1年
RG-064 | 力学 | 单双活塞压力真空计 | 0.01级及以下 | (-0.1~0.6)MPa | 台 | 665 | 2年
RG-065 | 力学 | 补偿式微压计 | 二等 | (-2.5～2.5)kPa | 台 | 432 | 2年
RG-066 | 力学 | 倾斜微压计 | 0.5级及以下 | 0~2000Pa | 台 | 361 | 1年
RG-067 | 力学 | 标准血压计 | 0.16级、0.25级、0.4级 | 0~50kPa | 台 | 314 | 1年
RG-068 | 力学 | 血压计、血压表 | MPE：±0.5kPa | 0~40kPa | 台 | 57 | 6个月
RG-069 | 力学 | 电子血压计 | MPE：±0.5kPa | 0~40kPa | 台 | 48 | 6个月
RG-070 | 力学 | 精密血压表 | 0.16级、0.25级、0.4级 | 0~50kPa | 块 | 266 | 1年
RG-071 | 力学 | 精密压力表 | 0.1级~0.6级 | (-0.1~4)MPa | 块 | 162 | 1年
RG-071 | 力学 | 精密压力表 | 0.1级~0.6级 | ≥6MPa | 块 | 181 | 1年
RG-072 | 力学 | 弹簧管压力表 | 1级及以下 | (-0.1～4)MPa | 块 | 43 | 6个月
RG-072 | 力学 | 弹簧管压力表 | 1级及以下 | (6～250)MPa | 块 | 67 | 6个月
RG-073 | 力学 | 压力传感器 | 0.05级及以下 | (-0.1~250)MPa | 台 | 437 | 1年
RG-074 | 力学 | 微差压表 | 4级 | 0~1kPa | 台 | 81 | 6个月
RG-075 | 力学 | 工作用液体压力计 | 1级及以下 | (-20～20)kPa | 支 | 57 | 1年
RG-076 | 力学 | 浮标式氧气吸入器 | 2.5级~4级 | 0~25MPa、0~10L/min | 台 | 90 | 1年
RG-077 | 力学 | 氧气吸入器检定仪 | 0.25级、0.4级、1级 | 0~16MPa、0~15L/min | 台 | 361 | 1年
RG-078 | 力学 | 减压器 | 2.5级 | 0~15MPa | 台 | 190 | 1年
RG-079 | 力学 | 压力控制器 | 1级及以下 | (-0.1～60)MPa | 台 | 143 | 1年
RG-080 | 力学 | 压力变送器 | 0.1级及以上 | (-0.1～250)MPa | 台 | 884 | 1年 | 含差压变送器
RG-080 | 力学 | 压力变送器 | 0.2(0.25)级 | (-0.1～250)MPa | 台 | 722 | 1年 | 含差压变送器
RG-080 | 力学 | 压力变送器 | 0.5级 | (-0.1～250)MPa | 台 | 504 | 1年 | 含差压变送器
RG-081 | 力学 | 安全栅 | 0.2级及以下 | DC:(4～20)mA，(0～5)V | 台 | 632 | 1年
RG-082 | 力学 | 微机流量积算系统 | 0.2级及以下 | DCI：(0～20)mA；DCV：(0～5)V；电阻：(0～400)Ω； 频率：(0～10000) Hz | 台 | 1805 | 1年 | 每增加一路加收475元
RG-083 | 力学 | 智能积算仪 | 0.2级及以下 | DCI：(0～20)mA；DCV：(0～5)V；电阻：(0～400)Ω； 频率：(0～10000) Hz | 台 | 903 | 1年
RG-084 | 力学 | 空盒气压表(计) | 测量范围上下限：±1.4hPa 其余各点：±1.2hPa | (80~106)kPa | 台 | 380 | 1年
RG-085 | 力学 | 负压筛析仪 | MPE:±1.6%及以下 | 0～-100kPa | 台 | 361 | 1年
RG-086 | 力学 | 一体化流量积算仪 | 0.2级及以下 | 差压:(0～200)kPa 压力:(0～60)MPa 温度:(-200～200) | 台 | 4418 | 1年
RG-087 | 力学 | 压力式液位计 | 0.2级及以下 | (0～150))kPa | 台 | 903 | 1年
RG-088 | 力学 | 自给开路式压缩空气呼吸器 | -- | (0～35)MPa；(0～3.5)MPa；(0～5)kPa | 台 | 1330 | 1年
RG-089 | 力学 | 电动吸引器 | MPE:±1.6%及以下 | (-100～0)kPa | 台 | 361 | 1年
RG-090 | 力学 | 氧指数测定仪 | MPE:±1.6%及以下 | (0～0.25)MPa (0～10)L/min | 台 | 722 | 1年
RG-091 | 力学 | 混凝土含气量测定仪 | -- | 压力：(0～250)kPa；容量：(0～7)L | 台 | 722 | 1年
RG-092 | 力学 | 抗渗仪 | MPE:±1.6%及以下 | (0～4)MPa | 台 | 361 | 1年 | 压力表
RG-093 | 力学 | 抗渗仪 | 0.5级及以下 | (0～4)MPa | 台 | 722 | 1年 | 压力变送器
RG-094 | 力学 | 环境参数测量仪 | 气压:MPE:±0.5%及以下温度:MPE:±1℃ 相对湿度:MPE:±10% | 压力：(-100～250)kPa 温度：(-50～50)℃ 相对湿度:(0～99)% | 参数 | 361 | 1年 | 含手持式气象站
RG-095 | 力学 | 轮胎压力表 | 1.0级及以下 | (0～2.5)MPa | 台 | 90 | 6个月
RG-096 | 力学 | 氧气吸入器检定装置 | MPE:±1.0% 1.6级及以下 | (0～10)L/min (0～0.6)MPa | 台 | 722 | 1年
RG-096 | 力学 | 氧气吸入器检定装置 | MPE:±0.4% | (0～25)MPa | 台 | 90 | 6个月
RG-097 | 力学 | 门窗物理性能检测系统 | 压力:0.2级及以下 | (-0.1～250)kPa | 通道 | 675 | 1年
RG-098 | 力学 | 漏气量测量仪 | MPE:±0.5% | (1.5～ 75)L/min | 台 | 1520 | 1年
RG-099 | 力学 | 电动防水卷材不透水仪 | 数显类：0.2级以下 | 0～1.6MPａ | 台 | 722 | 1年
RG-099 | 力学 | 电动防水卷材不透水仪 | 指针类：1.6级及以下 | 0～1.6MPａ | 台 | 361 | 1年
RG-100 | 力学 | 建材烟密度测定仪 | 数显类：0.2级以下 | 0～1MPａ | 台 | 722 | 1年
RG-100 | 力学 | 建材烟密度测定仪 | 指针类：1.6级及以下 | 0～1MPａ | 台 | 361 | 1年
RG-101 | 力学 | 密封测试仪 | 数显类：0.2级以下 | 0～1MPａ | 台 | 722 | 1年
RG-101 | 力学 | 密封测试仪 | 指针类：1.6级及以下 | 0～1MPａ | 台 | 361 | 1年
RG-102 | 力学 | 纸张耐破度测定仪 | 数显类：0.2级以下 | 0～1.6MPａ | 台 | 722 | 1年
RG-102 | 力学 | 纸张耐破度测定仪 | 指针类：1.6级及以下 | 0～1.6MPａ | 台 | 361 | 1年
RG-103 | 力学 | 沥青混合料理论最大相对密度仪 | 数显类：0.2级以下 | （-0.1～1）MPａ | 台 | 722 | 1年
RG-103 | 力学 | 沥青混合料理论最大相对密度仪 | 指针类：1.6级及以下 | （-0.1～1）MPａ | 台 | 361 | 1年
RG-104 | 力学 | 完整性测试仪 | 数显类：0.2级以下 | 0～1.6MPａ | 台 | 722 | 1年
RG-104 | 力学 | 完整性测试仪 | 指针类：1.6级及以下 | 0～1.6MPａ | 台 | 361 | 1年
RG-105 | 物化 | 烟气排放连续检测系统CEMS | 颗粒物: MPE:±15% | (0～500)mg/m3 | 路 | 3610 | 1年
RG-105 | 物化 | 烟气排放连续检测系统CEMS | SO2:MPE:±15% | 排放浓度 ≥250μmol/mol(715mg/m） | 路 | 2708 | 1年
RG-105 | 物化 | 烟气排放连续检测系统CEMS | SO:MPE:±20μmol/mol(57mg/m） | 排放浓度 ＜250μmol/mol(715mg/m） | 路 | 2708 | 1年
RG-105 | 物化 | 烟气排放连续检测系统CEMS | SO2:MPE:±15μmol/mol(43mg/m） | 排放浓度 ＜50μmol/mol(143mg/m） | 路 | 2708 | 1年
RG-105 | 物化 | 烟气排放连续检测系统CEMS | NO:MPE:±15μmol/mol(43mg/m） | 排放浓度 ＜50μmol/mol(143mg/m） | 路 | 2708 | 1年
RG-105 | 物化 | 烟气排放连续检测系统CEMS | NO:MPE:±20μmol/mol(41mg/m） | 排放浓度 ＜250μmol/mol(513mg/m） | 路 | 2708 | 1年
RG-105 | 物化 | 烟气排放连续检测系统CEMS | NO:MPE:±15μmol/mol(31mg/m） | 排放浓度 ＜50μmol/mol(103mg/m） | 路 | 2708 | 1年
RG-105 | 物化 | 烟气排放连续检测系统CEMS | NO2:MPE:±15% | 排放浓度 ≥250μmol/mol(513mg/m） | 路 | 2708 | 1年
RG-105 | 物化 | 烟气排放连续检测系统CEMS | NO2:MPE:±20μmol/mol(41mg/m） | 排放浓度 ＜250μmol/mol(513mg/m） | 路 | 2708 | 1年
RG-105 | 物化 | 烟气排放连续检测系统CEMS | NO2:MPE:±15μmol/mol(31mg/m） | 排放浓度 ＜50μmol/mol(103mg/m） | 路 | 2708 | 1年
RG-105 | 物化 | 烟气排放连续检测系统CEMS | O2 :MPE:±15% | NULL | 路 | 2233 | 1年
RG-105 | 物化 | 烟气排放连续检测系统CEMS | CO: MPE:±15% | NULL | 路 | 1805 | 1年
RG-105 | 物化 | 烟气排放连续检测系统CEMS | CO2:MPE:±15% | NULL | 路 | 1948 | 1年
RG-105 | 物化 | 烟气排放连续检测系统CEMS | 流速连续测量系统 MPE:±10%流速连续测量系统 MPE:±12%温度连续测量系统 MPE:±3℃湿度连续测量系统 MPE:±10%压力:(-100～200)kPa | ＞10m/s ≤10m/s 温度:(-10～300)℃ 相对湿度:(0～99)% NULL | 路 | 1805 | 1年
RG-106 | 力学 | 发动机测试系统 | 0.2级及以下 | (-0.1～1.6)MPa | 路 | 722 | 1年
RG-106 | 力学 | 发动机测试系统 | 0.2级及以下 | (0～500)℃ | 路 | 400 | 1年
RG-106 | 力学 | 发动机测试系统 | 0.2级及以下 | (1.5～ 75)L/min | 路 | 1520 | 1年
RG-107 | 力学 | 线性增压内压力试验机 | 0.2级及以下 | (0～10)MPa | 台 | 722 | 1年
RG-107 | 力学 | 电子式井下压力计 | 0.02级及以下 | (0～60)MPa | 台 | 1500 | 1年
RG-107 | 力学 | 电子式井下压力计 | MPE:±0.5℃ | (0～ 200)℃ | 台 | 1500 | 1年
RG-108 | 特检 | 复合气瓶 | — | （0-40）MPa | 个 | 90 | 3年
RG-109 | 热学 | 熔体流动速率仪 | —— | —— | 台 | 675 | 1年
RG-110 | 热工 | 表面温度计 | （35～400） | U=（0.6～2.5）  k=2 | 支 | 600 | 1年 | 每加一路增加600元 每加一个温度点增加200元
注：“周期”一栏中，如是计量校准应为建议周期。

## 力学
序号 | 专业类别 | 计量器具名称 | 等级 | 测量范围 | 单位 | 价格（元） | 周期 | 备注
LX-001 | 力学 | 轴(轮)重仪 | MPE:±2% | 0~10t | 台 | 1112 | 1年
LX-002 | 力学 | 金属维氏硬度计 | MPE:±3%~±6% | HV8~800 | 台 | 603 | 1年
LX-003 | 力学 | 金属表面洛氏硬度计 | MPE:±1.5HR | HRT HRN15~45 | 台 | 570 | 1年
LX-004 | 力学 | 金属洛氏硬度计 | MPE:±1.5HR | HR25~95 | 台 | 532 | 1年 | 布，维二用每加一种加收142元
LX-005 | 力学 | 显微硬度计 | MPE:±6%~12% | HV200~800 | 台 | 570 | 1年
LX-006 | 力学 | 力标准机 | 0.03级及以下 | 1000N | 台 | 1568 | 2年
LX-006 | 力学 | 力标准机 | 0.03级及以下 | 6000N | 台 | 1891 | 2年
LX-006 | 力学 | 力标准机 | 0.03级及以下 | 60kN | 台 | 1891 | 2年
LX-006 | 力学 | 力标准机 | 0.03级及以下 | 300kN | 台 | 2518 | 2年
LX-006 | 力学 | 力标准机 | 0.03级及以下 | 1000kN | 台 | 3135 | 2年
LX-006 | 力学 | 力标准机 | 0.1级及以下 | 2000kN | 台 | 3781 | 2年
LX-007 | 力学 | 标准测力仪 | 0.1级及以下 | ≤6kN | 台 | 466 | 1年 | 回程加倍
LX-007 | 力学 | 标准测力仪 | 0.1级及以下 | (6~60)kN | 台 | 618 | 1年 | 回程加倍
LX-007 | 力学 | 标准测力仪 | 0.1级及以下 | (60~300)kN | 台 | 694 | 1年 | 回程加倍
LX-007 | 力学 | 标准测力仪 | 0.1级及以下 | (300~1000)kN | 台 | 793 | 1年 | 回程加倍
LX-008 | 力学 | 工作用测力计 | 0.5级及以下 | 20N～10MN | 台 | 523 | 1年
LX-009 | 力学 | 拉力表 | 0.5级及以下 | ≤300kN | 台 | 523 | 1年
LX-010 | 力学 | 扭矩计 | 标准 | 20Nm～2kNm | 台 | 665 | 1年
LX-010 | 力学 | 扭矩计 | 工作用 | 20Nm～2kNm | 台 | 466 | 1年
LX-011 | 力学 | 摆锤式冲击试验机 | MPE： ± 4.5%; MPE： ± 3.5%; MPE： ± 2.5%; MPE：± 1.5%; MPE：± 1.0% | 0.5J; 1J; 1J＜能量≤10J; 10J＜能量≤60J; >60J | 台 | 627 | 1年 | 每加一个冲击试样加收200元
LX-012 | 力学 | 拉力，压力和万能材料试验机 | 0.5级及以下 | ＜50kN | 盘 | 580 | 1年 | 每加一个度盘加收190元
LX-012 | 力学 | 拉力，压力和万能材料试验机 | 0.5级及以下 | (50~200)kN | 盘 | 703 | 1年 | 每加一个度盘加收190元
LX-012 | 力学 | 拉力，压力和万能材料试验机 | 0.5级及以下 | (200~2000)kN | 盘 | 988 | 1年 | 每加一个度盘加收190元
LX-012 | 力学 | 拉力，压力和万能材料试验机 | 0.5级及以下 | ＞2000kN | 盘 | 2328 | 1年 | 每加一个度盘加收285元
LX-013 | 力学 | 小负荷材料试验机 | 1级 | ＜10kN | 台 | 428 | 1年 | 每加一个度盘加收142元
LX-014 | 力学 | 电动抗折试验机 | 1级 | 5kN，6kN | 台 | 722 | 1年
LX-015 | 力学 | 引伸计 | MPE：±1.0% | 25mm | 台 | 238 | 1年
LX-016 | 力学 | 电子频闪(计数)式转速表 | 0.05级~0.2级 | (50~30000)r/min | 台 | 632 | 1年
LX-016 | 力学 | 电子频闪(计数)式转速表 | 0.5级~1.0级 | (50~30000)r/min | 台 | 404 | 1年
LX-017 | 力学 | 磁电式转速表 | 0.5级 | (50~30000)r/min | 台 | 523 | 1年
LX-018 | 力学 | 机械式转速表 | 0.5级、1级、2级 | (50~30000)r/min | 块 | 361 | 1年
LX-019 | 力学 | 定时式转速表 | 0.25级、0.5级 | (50~30000)r/min | 块 | 361 | 1年
LX-020 | 力学 | 转速表检定装置 | 0.01级 | (50~30000)r/min | 台 | 1140 | 1年
LX-021 | 力学 | 车速里程表校验仪 | Urel=1×10-3 k=3 | (100~4000)r/min | 台 | 903 | 1年
LX-022 | 力学 | 振动台 | MPE：±10% | (5～1000)m/s2 | 台 | 1173 | 1年
LX-023 | 力学 | 凸轮碰撞试验台 | MPE：±15% | (5～10000)m/s2 | 台 | 1140 | 1年
LX-024 | 力学 | 气压式碰撞试验台 | MPE：±15% | (5～10000)m/s2 | 台 | 1126 | 1年
LX-025 | 力学 | 振动测量仪 | 参考灵敏度：U=2% k=3 频率响应和幅值线性度： 配压电加速度传感器：±5% 配其他传感器：±10% | 频率：(20～2000)Hz 加速度：(2～300)m/s2 | 参量 | 594 | 1年 | 参量指“位移、速度、加速度”
LX-026 | 力学 | 振动冲击测量仪 | 参考灵敏度：U=2% k=3 频率响应和幅值线性度： 配压电加速度传感器：±5% 配其他传感器：±10% | 频率：(20～2000)Hz 加速度：(2～300)m/s2 | 台 | 594 | 1年
LX-027 | 力学 | 应变仪 | MPE：±0.1% | （1×10-2～1×104)µε | 台 | 613 | 1年
LX-028 | 力学 | 压电加速度计 | 参考灵敏度：U=1% k=2 灵敏度幅值线性度：±3% 灵敏度频率响应：±5%或±10% | 频率：(20～2000)Hz 加速度：(2～300)m/s2 | 台 | 765 | 1年
LX-029 | 力学 | 加速度校准仪 | MPE：±5% | 频率：(20～2000)Hz | 台 | 466 | 1年
LX-030 | 力学 | 速度传感器 | 参考灵敏度：U=3% k=2 幅值线性度：±5% 频率响应：±10% | 频率：(20～1000)Hz | 台 | 594 | 1年
LX-031 | 力学 | 布氏硬度计 | MPE：±2.5%~±3% | （100～400）HRB | 台 | 523 | 1年
LX-032 | 力学 | 里氏硬度计 | MPE：±12HLD | 530±40HLD 790±40HLD | 台 | 314 | 1年
LX-033 | 力学 | 力传感器 | 0.1级及以下 | 20N~1000kN | 台 | 903 | 1年
LX-034 | 力学 | 扭矩扳子 | 1级；2级;3级; 4级; 5级;6级;10级 | (0.2～1000)Nm | 台 | 432 | 1年
LX-035 | 力学 | 扭矩扳子检定装置 | 0.3级及以下 | 2000N·m以下 | 台 | 884 | 1年
LX-036 | 力学 | 测功机 | MPE：±0.5% | (0～100)km/h 2000Nm | 台 | 884 | 1年
LX-037 | 力学 | 滑板式汽车测滑检验台 | MPE：±0.2m/km | (-10～10)m/km | 台 | 1083 | 1年
LX-038 | 力学 | 摩托车轮偏检测仪 | MPE：±0.2mm | (-10～10)mm | 台 | 584 | 1年
LX-039 | 力学 | 滚筒反力式制动检验台 | MPE：±3.0% | 0~30kN | 台 | 1169 | 1年
LX-040 | 力学 | 滚筒式车速表检验台 | MPE：±3.0% | (0～200)km/h | 台 | 1126 | 1年
LX-041 | 力学 | 出租汽车计价器检定装置 | 0.5级 | 0~9999m | 台 | 993 | 1年 | 使用误差检定
LX-041 | 力学 | 出租汽车计价器检定装置 | 0.1级 | (0.1~9999.9)r | 台 | 736 | 1年 | 本机检定
LX-042 | 力学 | 液压千斤顶 | MPE：±2% | 0~10MN | 吨 | 10 | 1年
LX-043 | 力学 | 基桩动测仪 | MPE:±1% | (10~3000)Hz | 台 | 1425 | 1年
LX-044 | 力学 | 工程振动检测仪 | MPE:±1% | (10~3000)Hz | 台 | 1140 | 1年
LX-045 | 力学 | 水泥胶砂搅拌机 | MPE：±5r/min | 搅拌锅负载转速：62r/min~68r/min | 台 | 632 | 1年
LX-046 | 力学 | 水泥胶砂振动台 | MPE:±0.2mm | (0.1~10)mm | 台 | 722 | 1年
LX-047 | 力学 | 行星式胶砂搅拌机 | MPE：±5r/min~±20r/min | (62~285)r/min | 台 | 632 | 1年
LX-048 | 力学 | 胶砂试体成型振实台 | MPE:±0.3mm | 15mm | 台 | 722 | 1年
LX-049 | 力学 | 水泥胶砂流动度测定仪 | MPE:±0.1mm | 10mm | 台 | 252 | 1年
LX-050 | 力学 | 水泥净浆搅拌机 | MPE：±5r/min~±20r/min | (62~285)r/min | 台 | 632 | 1年
LX-051 | 力学 | 混凝土回弹仪 | ±0.1J | 2.207J | 台 | 713 | 1年
LX-052 | 力学 | 汽车方向盘转向力、转向角测试仪 | MPE：±3.0% | (0～±1080)° | 台 | 722 | 1年
LX-053 | 力学 | 汽车制动踏板力计 | MPE：±5% | (100～1000)N | 台 | 722 | 1年
LX-054 | 力学 | 手制动拉力计 | MPE：±5% | (100～1000)N | 台 | 542 | 1年
LX-055 | 力学 | 速度管理检测系统 | MPE:(-6～0)km/h MPE:(-6～0)% | ＜100km/h ≥100km/h | 车道 | 1330 | 1年
LX-056 | 力学 | 便携式制动性能测试仪 | 静态：MPE:±2.0%、动态：MPE:±5.0% | (0～9.81)m/s2 | 台 | 1093 | 1年
LX-057 | 力学 | 汽车排气污染物检测用底盘测功机 | 速度:MPE:±0.5%、扭力:MPE:±1.0%、滑行时间:MPE:±4.0% | 速度:(25～70)m/s2、扭力:(0～9800)N | 台 | 1805 | 1年
LX-058 | 力学 | 汽车悬架装置检测台 | MPE:±2% | (0～3)t | 台 | 1140 | 1年
LX-059 | 力学 | 邵尔硬度计 | MPE:±0.08N | HA、HD、HAO | 台 | 504 | 1年
LX-060 | 力学 | 发动机转速表 | MPE:±1% | (500～20000)r/min | 台 | 855 | 1年
LX-061 | 力学 | 电动击实仪 | MPE:±1次/min | 60次/min | 台 | 675 | 1年
LX-062 | 力学 | 动弹仪 | Urel=0.4% k=2 | 10Hz～10kHz | 台 | 1330 | 1年
LX-063 | 力学 | 声波检测仪 | Urel=0.5% k=2 | (20~500)mm | 台 | 903 | 1年
LX-064 | 力学 | 数字式电动振动试验系统 | MPE：±10% | (5～1000)m/s2 | 项 | 1093 | 1年
LX-065 | 力学 | 水泥软练设备测量仪 | Urel=3% k=2 | (40~100)Hz | 台 | 1045 | 1年
LX-066 | 力学 | 传声器单元 | MPE：±0.5dB | 10Hz～20kHz | 台 | 798 | 1年
LX-067 | 力学 | 测力仪负荷传感器 | 0.3级及以下 | (1000～2000)kN | 台 | 1330 | 1年
LX-067 | 力学 | 测力仪负荷传感器 | 0.3级及以下 | (2000～3000)kN | 台 | 1900 | 1年
LX-067 | 力学 | 测力仪负荷传感器 | 0.3级及以下 | (3000～5000)kN | 台 | 2328 | 1年
LX-067 | 力学 | 测力仪负荷传感器 | 0.3级及以下 | (5000～6500)kN | 台 | 2803 | 1年
LX-067 | 力学 | 测力仪负荷传感器 | 0.3级及以下 | (6500～10000)kN | 台 | 4038 | 1年
LX-068 | 力学 | 马歇尔稳定度仪 | MPE:±1% | ≤100kN | 台 | 1093 | 1年
LX-069 | 力学 | 角强度试验机 | MPE:±1% | (0.1～60)kN | 台 | 941 | 1年
LX-070 | 力学 | 高精度粘结强度检测仪 | MPE:±1% | 10kN及以下 | 台 | 941 | 1年
LX-071 | 力学 | 电涡流测功机 | A级及以下 | 2000Nm以下 | 台 | 884 | 1年
LX-072 | 力学 | 电力测功机 | A级及以下 | 2000Nm以下 | 台 | 884 | 1年
LX-073 | 力学 | 水力测功机 | A级及以下 | 2000Nm以下 | 台 | 884 | 1年
LX-074 | 力学 | 电涡流测功机 | A级及以下 | (2000～4000)Nm | 台 | 1758 | 1年
LX-075 | 力学 | 电力测功机 | A级及以下 | (2000～4000)Nm | 台 | 1758 | 1年
LX-076 | 力学 | 水力测功机 | A级及以下 | (2000～4000)Nm | 台 | 1758 | 1年
LX-077 | 力学 | 转毂试验台 | A级及以下 | 4MN以下 | 台 | 2613 | 1年
LX-078 | 力学 | 汽车牵引装置试验台 | 0.5级及以下 | 20N～2MN | 台 | 1805 | 1年
LX-079 | 力学 | 汽车拖车装置试验台 | 0.5级及以下 | 20N～2MN | 台 | 1805 | 1年
LX-080 | 力学 | 锚杆拉力计 | MPE:±2.5% | 300kN及以下 | 台 | 675 | 1年
LX-081 | 力学 | 油钻井指重表 | MPE:±2%FS | (1～500)kN | 台 | 2233 | 1年
LX-082 | 力学 | 闯红灯自动记录系统 | MPE:±1s | 捕获率：不小于90% 准确率：不小于80% | 车道 | 637 | 1年
LX-083 | 力学 | 静态扭矩仪 | 0.1级及以下 | ≤200Nm | 台 | 1805 | 1年
LX-083 | 力学 | 静态扭矩仪 | 0.1级及以下 | (200～5000)Nm | 台 | 2708 | 1年
LX-084 | 力学 | 液压扭矩扳手 | （1～10）级 | （1000～2000）Nm | 台 | 570 | 1年
LX-084 | 力学 | 液压扭矩扳手 | （1～10）级 | （2000～5000）Nm | 台 | 950 | 1年
LX-084 | 力学 | 液压扭矩扳手 | （1～10）级 | （5000～10000）Nm | 台 | 1425 | 1年
LX-084 | 力学 | 液压扭矩扳手 | （1～10）级 | （10000～20000）Nm | 台 | 1900 | 1年
LX-085 | 力学 | 机动车区间测速监测系统 | (0~ -6)km/h | 0～180km/h | 车道 | 1805 | 1年
LX-086 | 力学 | 压合机 | 1级、2级 | (0.1~100)kN | 台 | 1140 | 1年
LX-087 | 力学 | 伺服作动器 | MPE:±1% | ≤1MN | 台 | 1330 | 1年
LX-088 | 力学 | 工作测力机 | MPE:±1% | 20N～2MN | 台 | 1140 | 1年
LX-089 | 力学 | 外廓尺寸测量仪 | MPE:±0.8% | ＜25000mm | 台 | 1000 | 1年
LX-090 | 力学 | 三轴向加速度传感器 | 参考灵敏度：U=1% k=2 灵敏度幅值线性度：±3% 灵敏度频率响应：±5%或±10% | 频率：(20～2000)Hz 加速度：(2～300)m/s2 | 台 | 2294 | 1年
LX-091 | 力学 | 冲击加速度传感器 | 参考灵敏度：U=1% k=2 灵敏度幅值线性度：±3% 灵敏度频率响应：±5%或±11% | ＜10000g | 台 | 1520 | 1年
LX-092 | 力学 | 线性作动器 | 力值:0.5级及以下 | ≤1MN | 通道 | 1330 | 1年 | 拉压双向按2倍收费
LX-093 | 声学 | 测试传声器 | MPE：±2dB | 10Hz～20kHz | 台 | 257 | 1年
LX-094 | 声学 | 声校准器 | LS级、1级、2级 | 250Hz、124dB； 1000Hz、94dB | 台 | 352 | 1年
LX-095 | 声学 | 声级计 | 1级、2级 | 10Hz～20kHz | 台 | 494 | 1年
LX-096 | 声学 | 标准噪声源 | 标准 | 10Hz～20kHz | 台 | 475 | 1年
LX-097 | 声学 | 滤波器 | 0级、1级 | 10Hz～20kHz | 台 | 380 | 1年
LX-098 | 声学 | 公害噪声振动计 | MPE:±0.7dB | 1Hz～80Hz | 台 | 1083 | 1年
LX-099 | 声学 | 噪声统计分析仪 | 1级、2级 | 10Hz～20kHz | 台 | 451 | 1年
LX-100 | 声学 | 听力计 | 1~5型 | 125Hz～8kHz | 台 | 874 | 1年
LX-101 | 声学 | 测量放大器 | MPE：±0.2dB | 10Hz～50kHz | 台 | 584 | 1年
LX-102 | 声学 | 超声功率计 | MPE:±10% | 500mW以下 | 台 | 779 | 1年
LX-103 | 声学 | 医用超声源 | MPE:±20% | 500mW以下 | 台 | 770 | 1年
LX-104 | 声学 | 医用超声治疗机超声源 | MPE:±20% | 2mW~20W | 台 | 703 | 1年
LX-105 | 声学 | 超声波探伤仪 | MPE： ±1dB/12 dB | (0～110)dB | 台 | 523 | 1年
LX-106 | 声学 | 超声多普勒胎心仪 | MPE:±20% | 500mW以下 | 台 | 656 | 1年
LX-107 | 声学 | 胎儿监护仪 | MPE:±20% | 500mW以下 | 台 | 760 | 1年
LX-108 | 声学 | 个人声暴露计 | 1级、2级 | （63～8000）Hz | 台 | 808 | 1年
LX-109 | 声学 | 积分声级计 | 1级、2级 | （10～20000）Hz | 台 | 808 | 1年
LX-110 | 力学 | 电荷放大器 | 2级、3级 | 0.1Hz～100kHz | 通道 | 1188 | 1年
LX-111 | 声学 | 消声室 | MPE：±1.0dB | 自由场半径1.5m以内，频率范围100Hz-20kHz | 个 | 4750 | 1年 | （自由场半径每增加0.5m，收费增加2850元；截止频率小于100Hz，收费另加2850元。）
LX-112 | 声学 | 声学数据采集系统 | MPE：±0.2dB | （10~20000）Hz | 通道 | 1188 | 1年
LX-113 | 光学 | 汽车前照灯检测仪 | MPE：±12.0% | (5～60)kcd | 台 | 1083 | 1年
LX-114 | 光学 | 汽车用透光率计 | MPE:±2% | (0～100)% | 台 | 703 | 1年
LX-115 | 物理化学 | 滤纸式烟度计 | ±3% | 10Rb | 台 | 475 | 1年
LX-116 | 物理化学 | 呼出气体酒精含量测定仪 | X≤0.2 mg/L：MPE：±0.025mg/L (0.2＜X≤0.4)mg/L：MPE：±0.04mg/L X＞0.4 mg/L：MPE：±10% | (0～1.0)mg/L | 台 | 451 | 1年
LX-117 | 物理化学 | 汽车排放气体测试仪 | MPE:±(2~10)% | HC：(0～9999) ×10-6 CO：(0～16)% CO2：(0～18.0)% NO：(0～5000) ×10-6 O2：(0～25)% | 台 | 1986 | 1年
LX-117 | 物理化学 | 汽车排放气体测试仪 | MPE:±5% | CO2：(0～18.0)% NO：(0～5000) ×10-6 | 台 | 1200 | 1年
LX-118 | 物理化学 | 透射式烟度计 | MPE:±2.0% | (0～98.6)% | 台 | 703 | 1年
LX-119 | 力学 | 恒加速度离心机 | 5% | （50～30000）r/min | 台 | 1045 | 1年
注：“周期”一栏中，如是计量校准应为建议周期。

## 电学
序号 | 专业类别 | 计量器具名称 | 等级 | 测量范围 | 单位 | 价格（元） | 周期 | 备注
DX-001 | 电磁 | 标准电池 | 二等 | (1.0186800～1.0185900)V | 只 | 252 | 1年
DX-001 | 电磁 | 标准电池 | 0.002级～0.005级 | (1.0186800～1.0185900)V | 只 | 219 | 1年
DX-001 | 电磁 | 标准电池 | 0.01级～0.02级 | (1.01855～1.01868)V | 只 | 181 | 1年
DX-002 | 电磁 | 标准电压源 | 0.0005级～0.002级 | 0～1000V | 台 | 1411 | 1年
DX-002 | 电磁 | 标准电压源 | 0.005级～0.01级 | 0～1000V | 台 | 1093 | 1年
DX-002 | 电磁 | 标准电压源 | 0.02级～0.1级 | 0～1000V | 台 | 641 | 1年
DX-003 | 电磁 | 标准电流源 | 0.0005级～0.002级 | 0～30A | 台 | 1454 | 1年
DX-003 | 电磁 | 标准电流源 | 0.005级～0.01级 | 0～30A | 台 | 1197 | 1年
DX-003 | 电磁 | 标准电流源 | 0.02级～0.1级 | 0～30A | 台 | 727 | 1年
DX-004 | 电磁 | 标准功率源 | 0.005级～0.002级 | 0～1000V，0～30A | 台 | 1596 | 1年
DX-004 | 电磁 | 标准功率源 | 0.01级～0.05级 | 0～1000V，0～30A | 台 | 1131 | 1年
DX-004 | 电磁 | 标准功率源 | 0.1级 | 0～1000V，0～30A | 台 | 665 | 1年
DX-005 | 电磁 | 直流稳压源 | 稳定度0.05%/10分钟以上 | 0～1000V，0～200A | 台 | 380 | 1年 | 每增加一路加收一倍
DX-006 | 电磁 | 交流稳压源 | 稳定度0.5%/10分钟以上 | 0～1000V，0～200A | 台 | 380 | 1年 | 每增加一路加收一倍
DX-007 | 电磁 | 稳流电源 | 稳定度0.05%/10分钟以上 | 0～100A | 台 | 418 | 1年
DX-008 | 电磁 | 直流标准电阻器 | 二等 | 10-3Ω～105Ω | 只 | 271 | 1年
DX-008 | 电磁 | 直流标准电阻器 | 0.0005级～0.002级 | 10-3Ω～105Ω | 只 | 252 | 1年
DX-008 | 电磁 | 直流标准电阻器 | 0.005级～0.02级 | 10-3Ω～105Ω | 只 | 233 | 1年
DX-008 | 电磁 | 直流标准电阻器 | 0.05级～0.2级 | 10-3Ω～105Ω | 只 | 90 | 1年
DX-009 | 电磁 | 标准电容器 | 0.01级～0.02级 | (1～106)pF | 只 | 361 | 1年
DX-009 | 电磁 | 标准电容器 | 0.05级 | (1～106)pF | 只 | 304 | 1年
DX-009 | 电磁 | 标准电容器 | 0.1级～0.2级 | (1～106)pF | 只 | 276 | 1年
DX-010 | 电磁 | 标准电容箱 | 0.01级～0.02级 | (1～106)pF | 点 | 76 | 1年
DX-010 | 电磁 | 标准电容箱 | 0.05级 | (1～106)pF | 点 | 43 | 1年
DX-010 | 电磁 | 标准电容箱 | 0.1级～0.2级 | (1～106)pF | 点 | 33 | 1年
DX-011 | 电磁 | 标准电感器 | 0.01级～0.02级 | 100μH～1H | 只 | 266 | 1年
DX-011 | 电磁 | 标准电感器 | 0.05级 | 100μH～1H | 只 | 119 | 1年
DX-011 | 电磁 | 标准电感器 | 0.1级～0.2级 | 100μH～1H | 只 | 100 | 1年
DX-012 | 电磁 | 标准电感箱 | 0.01级～0.02级 | 100μH～1H | 点 | 52 | 1年
DX-012 | 电磁 | 标准电感箱 | 0.05级 | 100μH～1H | 点 | 38 | 1年
DX-012 | 电磁 | 标准电感箱 | 0.1级～0.2级 | 100μH～1H | 点 | 29 | 1年
DX-013 | 电磁 | 标准互感线圈 | 0.05级～0.1级 | NULL | 只 | 162 | 1年
DX-013 | 电磁 | 标准互感线圈 | 0.2级～1.0级 | NULL | 只 | 105 | 1年
DX-014 | 电磁 | 直流电位差计 | 0.001级～0.002级 | 0～2.111111V | 台 | 1135 | 1年 | 每加一量限加收95元
DX-014 | 电磁 | 直流电位差计 | 0.005级 | 0～2.111111V | 台 | 565 | 1年 | 每加一量限加收95元
DX-014 | 电磁 | 直流电位差计 | 0.01级～0.02级 | 0～2.111111V | 台 | 494 | 1年 | 每加一量限加收95元
DX-014 | 电磁 | 直流电位差计 | 0.05级 | 0～2.111111V | 台 | 451 | 1年 | 每加一量限加收95元
DX-014 | 电磁 | 直流电位差计 | 0.1级～0.2级 | 0～2.111111V | 台 | 361 | 1年 | 每加一量限加收47.5元
DX-015 | 电磁 | 高压电桥 | D：0.1% | NULL | 台 | 1853 | 1年
DX-015 | 电磁 | 高压电桥 | D：1% | NULL | 台 | 741 | 1年
DX-015 | 电磁 | 高压电桥 | D：10% | NULL | 台 | 494 | 1年
DX-016 | 电磁 | 直流电桥 | 0.01级～0.02级 | 10-5Ω～106Ω | 台 | 632 | 1年 | 直流双桥加收50%
DX-016 | 电磁 | 直流电桥 | 0.05级 | 10-5Ω～106Ω | 台 | 504 | 1年 | 直流双桥加收50%
DX-016 | 电磁 | 直流电桥 | 0.1级及以下 | 10-5Ω～106Ω | 台 | 252 | 1年 | 直流双桥加收50%
DX-017 | 电磁 | 直流电阻箱 | 0.001级～0.005级 | 10-2Ω～106Ω | 点 | 31 | 1年
DX-017 | 电磁 | 直流电阻箱 | 0.01级～0.02级 | 10-2Ω～105Ω | 点 | 31 | 1年
DX-017 | 电磁 | 直流电阻箱 | 0.05级 | 10-2Ω～105Ω | 点 | 23 | 1年
DX-017 | 电磁 | 直流电阻箱 | 0.1级～0.2级 | 10-2Ω～105Ω | 点 | 18 | 1年
DX-018 | 电磁 | 高阻箱 | 0.5级～5级 | 105Ω～1011Ω | 点 | 16 | 1年 | 基本价为570元
DX-019 | 电磁 | 直流分压箱 | 0.005级 | 电压上限≤1.5kV | 台 | 323 | 1年
DX-019 | 电磁 | 直流分压箱 | 0.01～0.02级 | 电压上限≤1.5kV | 台 | 257 | 1年
DX-019 | 电磁 | 直流分压箱 | 0.05级及以下 | 电压上限≤1.5kV | 台 | 238 | 1年
DX-020 | 电磁 | 直流电流表 | 0.1级 | 0～50A | 基本量限 | 214 | 1年 | 交流直流两用检定加收基本量限50%，每加一个量限加95元
DX-020 | 电磁 | 直流电流表 | 0.2级 | 0～50A | 基本量限 | 152 | 1年 | 交流直流两用检定加收基本量限50%，每加一个量限加76元
DX-020 | 电磁 | 直流电流表 | 0.5级 | 0～50A | 基本量限 | 105 | 1年 | 交流直流两用检定加收基本量限50%，每加一个量限加66.50元
DX-020 | 电磁 | 直流电流表 | 1.0级 | 0～50A | 基本量限 | 52 | 1年 | 交流直流两用检定加收基本量限50%，每加一个量限加38元
DX-020 | 电磁 | 直流电流表 | 1.5级及以下 | 0～50A | 只 | 43 | 1年
DX-021 | 电磁 | 直流电压表 | 0.1级 | 0～1000V | 基本量限 | 261 | 1年 | 交流直流两用检定加收基本量限50%，每加一个量限加95元
DX-021 | 电磁 | 直流电压表 | 0.2级 | 0～1000V | 基本量限 | 181 | 1年 | 交流直流两用检定加收基本量限50%，每加一个量限加76元
DX-021 | 电磁 | 直流电压表 | 0.5级 | 0～1000V | 基本量限 | 109 | 1年 | 交流直流两用检定加收基本量限50%，每加一个量限加66.50元
DX-021 | 电磁 | 直流电压表 | 1.0级 | 0～1000V | 基本量限 | 52 | 1年 | 交流直流两用检定加收基本量限50%，每加一个量限加38元
DX-021 | 电磁 | 直流电压表 | 1.5级及以下 | 0～1000V | 只 | 48 | 1年
DX-022 | 电磁 | 直流功率表 | 0.1级 | 0～1000V，0～50A | 基本量限 | 228 | 1 | 交直流两用检定加收基本量限50%，每加一个量限加收95元
DX-022 | 电磁 | 直流功率表 | 0.2级 | 0～1000V，0～50A | 基本量限 | 223 | 1 | 交直流两用检定加收基本量限50%，每加一个量限加收76元
DX-022 | 电磁 | 直流功率表 | 0.5级 | 0～1000V，0～50A | 基本量限 | 181 | 1 | 交直流两用检定加收基本量限50%，每加一个量限加收66.50元
DX-022 | 电磁 | 直流功率表 | 1.0级 | 0～1000V，0～50A | 基本量限 | 71 | 1 | 交直流两用检定加收基本量限50%，每加一个量限加收38元
DX-022 | 电磁 | 直流功率表 | 1.5级及以下 | 0～1000V，0～50A | 只 | 48 | 1
DX-023 | 电磁 | 交流电流表 | 0.1级 | 0～50A | 基本量限 | 200 | 1 | 每加一个量限加收95元
DX-023 | 电磁 | 交流电流表 | 0.2级 | 0～50A | 基本量限 | 181 | 1 | 每加一个量限加收76元
DX-023 | 电磁 | 交流电流表 | 0.5级 | 0～50A | 基本量限 | 133 | 1 | 每加一个量限加收66.50元
DX-023 | 电磁 | 交流电流表 | 1.0级 | 0～50A | 基本量限 | 71 | 1 | 每加一个量限加收47.50元
DX-023 | 电磁 | 交流电流表 | 1.5级及以下 | 0～50A | 只 | 48 | 1
DX-024 | 电磁 | 交流电压表 | 0.1级 | 0～1000V | 基本量限 | 257 | 1 | 每加一个量限加收95元
DX-024 | 电磁 | 交流电压表 | 0.2级 | 0～1000V | 基本量限 | 190 | 1 | 每加一个量限加收76元
DX-024 | 电磁 | 交流电压表 | 0.5级 | 0～1000V | 基本量限 | 133 | 1 | 每加一个量限加收66.50元
DX-024 | 电磁 | 交流电压表 | 1.0级 | 0～1000V | 基本量限 | 71 | 1 | 每加一个量限加收47.5元
DX-024 | 电磁 | 交流电压表 | 1.5级及以下 | 0～1000V | 只 | 48 | 1
DX-025 | 电磁 | 交流功率表 | 0.1级 | 0～1000V，0～50A | 基本量限 | 228 | 1 | 每加一个量限加收95元
DX-025 | 电磁 | 交流功率表 | 0.2级 | 0～1000V，0～50A | 基本量限 | 190 | 1 | 每加一个量限加收76元
DX-025 | 电磁 | 交流功率表 | 0.5级 | 0～1000V，0～50A | 基本量限 | 162 | 1 | 每加一个量限加收66.50元
DX-025 | 电磁 | 交流功率表 | 1.0级 | 0～1000V，0～50A | 基本量限 | 71 | 1 | 每加一个量限加收47.5元
DX-025 | 电磁 | 交流功率表 | 1.5级及以下 | 0～1000V，0～50A | 只 | 43 | 1
DX-026 | 电磁 | 微欧计 | 0.05级及以下 | 1µΩ～20kΩ | 台 | 584 | 1年 | 每加一个量限加收95元
DX-027 | 电磁 | 兆欧表 | 0.5级～2.5级 | 0×105MΩ | 只 | 162 | 2年
DX-028 | 电磁 | 高绝缘电阻测量仪 | NULL | 106Ω～1012Ω | 台 | 722 | 1年 | 每加一量限加收95元
DX-029 | 电磁 | 绝缘电阻表检定仪 | 0.5%～5% | 2GΩ以下 | 点 | 15 | 1年 | 带电压表加收285元
DX-030 | 电磁 | 回路电阻测试仪 | 回路电阻测试仪：0.2级及以下 直流电阻测试仪：0.1级及以下 | 回路电阻：电流：0～600A 电阻0.01mΩ～60Ω 直流电阻测试仪：电流：0～600A 电阻0.01mΩ～100kΩ | 点 | 314 | 1年
DX-031 | 电磁 | PH计检定仪 | 0.0006级～0.003级 | 0～±2V | 台 | 1083 | 1年
DX-032 | 电磁 | 工频频率表 | 0.5级～1.0级 | 0～1000Hz | 只 | 271 | 1
DX-033 | 电磁 | 工频单相相位表 | 0.5级 | 50HZ | 基本量限 | 138 | 1 | 每加一个量限加收95元
DX-033 | 电磁 | 工频单相相位表 | 1.0级～1.5级 | 50HZ | 基本量限 | 95 | 1 | 每加一个量限加收76元
DX-033 | 电磁 | 工频单相相位表 | 2.0级～5.0级 | 50HZ | 基本量限 | 81 | 1 | 每加一个量限加收57元
DX-034 | 电磁 | 功率因数表 | 0.2级～1.0级 | 50HZ，单相110/250V，5/10A | 基本量限 | 185 | 1 | 每加一个量限加收95元
DX-035 | 电磁 | 高电压静电电压表 | 0.2级及以下 | (1.5～30)kV | 台 | 1354
DX-036 | 电磁 | 万用表 | 0.5级 | 0～1000V 0～20A | 只 | 195 | 1
DX-036 | 电磁 | 万用表 | 1.0级～1.5级 | 0～1000V 0～20A | 只 | 95 | 1
DX-036 | 电磁 | 万用表 | 2.5级～5.0级 | 0～1000V 0～20A | 只 | 75 | 1
DX-037 | 电磁 | 钳形电流表(指针式) | 1.5级～5.0级 | 0～1000V 0～1000A | 基本量限 | 71 | 1 | 每加一个量限加收47.50元
DX-038 | 电磁 | 钳形电流表(数字式) | 1.0级～5.0级 | 0～1000V 0～1000A | 基本量限 | 133 | 1 | 每加一个量限加收95元
DX-039 | 电磁 | 单相电能表 | 2.0级 | 220V，（1～25）A | 只 | 29 | 8 | IC卡加19元
DX-040 | 电磁 | 电子式单相电能表 | 1.0级～2.0级 | 220V，（1～5）A | 只 | 52 | 8
DX-041 | 电磁 | 三相三线电能表 | 0.5级 | 3×380V，3×5A | 只 | 133 | 6
DX-041 | 电磁 | 三相三线电能表 | 1.0级 | 3×220V，3×380V，3×5A | 只 | 81 | 8
DX-041 | 电磁 | 三相三线电能表 | 2.0级 | 220V，（1～25）A | 只 | 62 | 8
DX-042 | 电磁 | 三相四线电能表 | 0.5级 | 3×220V，3×380V，3×5A | 只 | 152 | 6
DX-042 | 电磁 | 三相四线电能表 | 1.0级 | 3×220V，3×380V，3×5A | 只 | 76 | 8
DX-042 | 电磁 | 三相四线电能表 | 2.0级 | 3×220V，3×380V，3×5A | 只 | 52 | 8
DX-043 | 电磁 | 数字标准电能表 | 0.02级～0.05级 | 220V、100V，（1～5）A | 点 | 86 | 1 | 基本价475元
DX-043 | 电磁 | 数字标准电能表 | 0.1级～0.2级 |  | 点 | 62 | 1 | 基本价332.50元
DX-044 | 电磁 | 复费率三相三线(三相四线)电能表 | 0.5级 | 3×220V，3×380V，3×5A | 只 | 257 | 6
DX-044 | 电磁 | 复费率三相三线(三相四线)电能表 | 1.0级 | 3×220V，3×380V，3×5A | 只 | 143 | 8
DX-044 | 电磁 | 复费率三相三线(三相四线)电能表 | 2.0级 | 3×220V，3×380V，3×5A | 只 | 114 | 8
DX-045 | 电磁 | 接地电阻测量仪 | 1.5级及以下 | （10-2～20111.11）Ω | 台 | 404 | 1年 | 每加一个量限加收95元
DX-046 | 电磁 | 接地电阻表 | 1.5级及以下 | （10-2～20111.11）Ω | 只 | 162 | 1年 | 每增加一个量限加收95元
DX-047 | 电磁 | 直流磁电系检流计 | 0.2级～0.5级 | 电流分度值：（1.5×10-9～3×10-10）A/格 | 只 | 143 | 2年 | 每增加一个量限加收50%
DX-047 | 电磁 | 直流磁电系检流计 | 指针式 | 电流分度值：（1.5×10-9～3×10-10）A/格 | 只 | 94 | 1年 | 每增加一个量限加收50%
DX-048 | 电磁 | 漏电流测试仪 | 0.01级及以下 | 0.01mA～20mA | 台 | 903 | 1
DX-049 | 电磁 | 钳形表校验仪 | NULL | 0～1000V 0～1000A | 台 | 722 | 1
DX-050 | 电磁 | 直流数字电压表 | 0.0005级 | 0～1000V | 台 | 1368 | 1
DX-050 | 电磁 | 直流数字电压表 | 0.001级～0.002级 | 0～1000V | 台 | 836 | 1
DX-050 | 电磁 | 直流数字电压表 | 0.005级 | 0～1000V | 台 | 684 | 1
DX-050 | 电磁 | 直流数字电压表 | 0.01级～0.05级 | 0～1000V | 台 | 456 | 1
DX-050 | 电磁 | 直流数字电压表 | 0.1级～1.0级 | 0～1000V | 台 | 238 | 1
DX-051 | 电磁 | 数字电流表 | 0.01级以下 | 0.1mA～2A | 台 | 333 | 1
DX-052 | 电磁 | 数字功率表 | 0.02%～0.05% | 电流：(0.25～10)A 电压：(15～600)V | 台 | 941 | 1
DX-053 | 电磁 | 数字多用表 | 7位半以上 | 直流电压：20mV～1000V 交流电压：100mV～1000V 直流电流：50µA～10A 交流电流：100µA～10A 电阻：10Ω～10MΩ | 功能 | 1292 | 1 | 每加一个功能加收760元 | 直流电压：20mV～1000V 交流电压：100mV～1000V 直流电流：50µA～10A 交流电流：100µA～10A 电阻：10Ω～10MΩ
DX-053 | 电磁 | 数字多用表 | 6位半以上 | 直流电压：20mV～1000V 交流电压：100mV～1000V 直流电流：50µA～10A 交流电流：100µA～10A 电阻：10Ω～10MΩ | 功能 | 760 | 1 | 每加一个功能加收570元
DX-053 | 电磁 | 数字多用表 | 5位半以上 | 直流电压：20mV～1000V 交流电压：100mV～1000V 直流电流：50µA～10A 交流电流：100µA～10A 电阻：10Ω～10MΩ | 功能 | 623 | 1 | 每加一个功能加收380元
DX-053 | 电磁 | 数字多用表 | 4位半以上 | 直流电压：20mV～1000V 交流电压：100mV～1000V 直流电流：50µA～10A 交流电流：100µA～10A 电阻：10Ω～10MΩ | 功能 | 475 | 1 | 每加一个功能加收285元
DX-053 | 电磁 | 数字多用表 | 3位半以上 | 直流电压：20mV～1000V 交流电压：100mV～1000V 直流电流：50µA～10A 交流电流：100µA～10A 电阻：10Ω～10MΩ | 功能 | 162 | 1 | 每加一个功能加收80.75元
DX-054 | 电磁 | 电流互感器 | 0.01级～0.02级 | 0～5kA以下 | 基本量限 | 285 | 2-4年 | 每加一个量限加收95元
DX-054 | 电磁 | 电流互感器 | 0.05级 | 0～5kA以下 | 基本量限 | 271 | 2-4年 | 每加一个量限加收95元
DX-054 | 电磁 | 电流互感器 | 0.1级及以下 | 0～5kA以下 | 基本量限 | 162 | 2-4年 | 每加一个量限加收66.5元
DX-055 | 电磁 | 电压互感器 | 0.01级～0.02级 | 0～35kV | 基本量限 | 209 | 2-4年 | 每加一个量限加收114元
DX-055 | 电磁 | 电压互感器 | 0.05级 | 0～35kV | 基本量限 | 166 | 2-4年 | 每加一个量限加收95元
DX-055 | 电磁 | 电压互感器 | 0.1级及以下 | 0～35kV | 基本量限 | 100 | 2-4年 | 每加一个量限加收76元
DX-056 | 电磁 | 感应分压器 | 2×10-5～5×10-3 | NULL | 台 | 499
DX-057 | 电磁 | 互感器校验仪 | 1.0级，2.0级 | 150V、100V、100 V、5A、1A | 台 | 694 | 1
DX-058 | 电磁 | 电流电压互感器负载箱 | NULL | 1.25VA～120VA | 台 | 542 | 1
DX-059 | 电磁 | 高压(耐压)测试仪器 | NULL | 15kV | 台 | 1083 | 1 | 带兆欧表或交直两用加收190元
DX-060 | 电磁 | 单相电能表检定装置 | 0.05级～0.1级 | 220V，0～100A | 台 | 1330 | 首检1年周检2年 | 每加一个表位加收190元
DX-060 | 电磁 | 单相电能表检定装置 | 0.2级～0.3级 | 220V，0～100A | 台 | 1083 | 首检1年周检2年 | 每加一个表位加收95元
DX-061 | 电磁 | 便携式单相电能表检定装置 | 0.1级～0.3级 | 220V，0～100A | 台 | 993 | 1
DX-062 | 电磁 | 便携式三相电能表检定装置 | 0.1级～0.3级 | 100V，220V，380V，0～50A | 台 | 3430 | 1
DX-063 | 电磁 | 三相电能表检定装置 | 0.05级～0.1级 | 100V，220V，380V，0～50A | 台 | 3881 | 首检1年周检2年 | 每加一个表位加收285元
DX-063 | 电磁 | 三相电能表检定装置 | 0.2级～0.3级 | 100V，220V，380V，0～50A | 台 | 3069 | 首检1年周检2年 | 每加一个表位加收190元
DX-064 | 电磁 | 电表检定装置XF-1型 | 0.03级～0.05级 | 0～600V，0～30A | 台 | 4693 | 1
DX-065 | 电磁 | 变压比电桥 | 0.1级以下 | ＜20000 | 台 | 903
DX-066 | 电磁 | 工作测量线圈 | 1×10-3 | NULL | 常数 | 803
DX-067 | 电磁 | 标准测量线圈 | (2～5)×10-3 | NULL | 常数 | 437
DX-068 | 电磁 | 数字高压表 | 0.2级～1.0级 | 100kV | 台 | 1083
DX-069 | 电磁 | 多功能电能表 | 有功:0.5级 无功:1.0级 | 3×100V/220V/380V 3×(0～100)A | 只 | 181 | 6 | 每一项功能增加95元
DX-070 | 电磁 | 智能电能表 | 有功:1.5级 无功:2.0级 | 3×100V/220V/380V 3×(0～100)A | 只 | 181 | 8 | 每一项功能增加9.50元
DX-071 | 电磁 | 载波电能表 | 2.0级 | 220V;(0～60)A | 只 | 52 | 8
DX-072 | 电磁 | 医用内窥镜 | MPE:±1% | (0～1999)μA | 台 | 1805
DX-073 | 电磁 | 变压器直流电阻测试仪 | 1级及以下 | 电流：0～600A 电阻0.01mΩ～100kΩ | 点 | 314 | 1年
DX-074 | 电磁 | 接地导通电阻测试仪 | 1级及以下 | 电阻：0.01 mΩ～11.11Ω； 电流：0.01A～60A | 台 | 1083 | 1年
DX-075 | 电磁 | 防静电测试仪/织物湿度测量仪 | 5级及以下 | 102Ω～1012Ω | 台 | 722 | 1年
DX-076 | 电磁 | 钳形接地电阻仪 | 1.0级及以下 | （10-2～20111.11）Ω | 台 | 404 | 1年
DX-077 | 无线电 | 电子管电压表检定仪 | MPE：±1% | 0.5mV～300V | 台 | 746 | 1年
DX-078 | 无线电 | 超高频毫伏表 | MPE：±(1～3)% | （0.1～1）GHz | 台 | 746 | 1年
DX-079 | 无线电 | 电子电压表 | MPE：±(2.5～5.0)% | 20Hz～500MHz | 台 | 755 | 1年
DX-080 | 无线电 | 低频信号发生器 | MPE：±2% | 20Hz～200kHz | 台 | 793 | 1年
DX-081 | 无线电 | 通用示波器 | MPE：±5% | DC～300MHz | 台 | 846 | 1年
DX-082 | 无线电 | 数字式示波器 | MPE：±5% | DC～100MHz(含100MHz) | 台 | 1216 | 1年
DX-082 | 无线电 | 数字式示波器 | MPE：±5% | 100MHz以上 | 台 | 2527 | 1年
DX-083 | 无线电 | 多通道通用示波器 | MPE:±5% | DC～300MHz | 双通道 | 846 | 1年 | 每加两通道收费加倍
DX-084 | 无线电 | 多通道数字式示波器 | MPE:±5% | DC～100MHz | 双通道 | 1188 | 1年 | 每加两通道收费加倍
DX-084 | 无线电 | 多通道数字式示波器 | MPE:±5% | 100MHz以上 | 双通道 | 2518 | 1年 | 每加两通道收费加倍
DX-085 | 无线电 | 双通道毫伏表 | MPE:±1% | 0.1Hz～1GHz | 通道 | 760 | 1年
DX-086 | 时间频率 | 石英晶体振荡器 | 1×10-8 | 1MHz，5MHz，10MHz | 台 | 1625 | 1年
DX-087 | 时间频率 | 数字式频率计 | 10-8以下 | 10Hz～1MHz | 台 | 1397 | 1年
DX-087 | 时间频率 | 数字式频率计 | 10-9以下 | 1MHz～1000MHz | 台 | 2869 | 1年
DX-088 | 时间频率 | 电子毫秒仪 | MPE：±2% | 0～1000ms | 台 | 722 | 1年
DX-089 | 时间频率 | 机械秒表 | 优等、一等、合格、不合格 | (3～1800)s | 台 | 48 | 1年
DX-090 | 时间频率 | 电秒表 | (1～60)s：±6ms； (60～600)s：±30ms | (1～60)s； (1～600)s | 台 | 266 | 1年
DX-091 | 时间频率 | 数字石英电子秒表 | 10s：±0.05s; 600s：±0.07s; 3600s：±0.10s; 86400s：±0.5s | (1～86400)s | 台 | 257 | 1年
DX-092 | 时间频率 | 用户电话交换机计时计费装置 | ±1s | (1～2000)s | 门 | 18 | 1年 | 按安装电话客房数计算
DX-093 | 电磁 | 直流比较电位差计 | 0.0001级 | 0~2.111111V | 台 | 1397 | 1年
DX-094 | 电磁 | 直流比较仪电桥 | 0.0001级 | 10-5Ω~106Ω | 台 | 1444 | 1年
DX-095 | 电磁 | 比较电桥 | 0.002级 | 0.01Ω~105Ω | 台 | 1444 | 1年
DX-096 | 电磁 | 测温电桥 | 0.01% | 10-3Ω～104Ω | 点 | 36 | 1年
DX-096 | 电磁 | 测温电桥 | 0.02% | 10-3Ω～104Ω | 点 | 18 | 1年
DX-097 | 电磁 | 交流电阻箱 | 0.05级以下 | 0.01Ω～100kΩ | 点 | 18 | 1年
DX-098 | 电磁 | 欧姆表 | 0.01级~0.1级 | 1μΩ～20kΩ | 只 | 162 | 1年 | 每加一个量限加收47.50元，数字式加倍
DX-099 | 电磁 | 综合校验仪 | ±0.2% | 0~5V，0~20mA | 台 | 736 | 1年
DX-100 | 电磁 | 交流电容电桥 | 0.05级及以下 | 100pF～1μF | 台 | 1606 | 1年
DX-100 | 电磁 | 交流电容电桥 | 0.2级以下 | 100pF～111.1110μF | 台 | 1026 | 1年
DX-101 | 电磁 | 交流电感电桥 | 0.01级~0.05级 | 100μH～1H | 台 | 1368 | 1年
DX-101 | 电磁 | 交流电感电桥 | 0.1级以下 | 100μH～1H | 台 | 760 | 1年
DX-102 | 电磁 | 万用电桥 | 1%以上 | 100pF～1μF；100μH～1H；0.001Ω~111.11111111MΩ | 功能 | 903 | 1年 | 每加一个功能加收142.50元
DX-102 | 电磁 | 万用电桥 | 1%以下 | 100pF～1μF；100μH～1H；0.001Ω~111.11111111MΩ | 功能 | 722 | 1年
DX-103 | 电磁 | 数字式交流电桥 | 0.05级及以下 | 100pF～1μF；100μH～1H；0.001Ω~111.11111111MΩ | 台 | 1083 | 1年 | 每加一个功能加收142.50元
DX-104 | 电磁 | 数字电容表 | 0.1级~1级 | 100pF～111.1110μF | 台 | 181 | 1年
DX-105 | 电磁 | 数字电感电容表 | 0.1级~1级 | 100pF～111.1110μF；100μH～1H | 台 | 271 | 1年
DX-106 | 电磁 | 大电流欧姆计 | 1级及以下 | 1mΩ~100mΩ | 台 | 1083 | 1年
DX-107 | 电磁 | 全自动直流电阻校验装置 | 3×10-6 | （10-3～106）Ω | 台 | 2993 | 1年
DX-108 | 电磁 | 数字式三用表检验仪/多功能校准仪 | 电压：1×10-3 电流：1×10-3 | （50～400）Hz； （0～200）V；（0～5）A | 台 | 736 | 1年
DX-108 | 电磁 | 数字式三用表检验仪/多功能校准仪 | 电压：1×10-5 电流：1×10-5 | （50～1000）Hz； （0～1000）V；（0～50）A | 台 | 2214 | 1年
DX-109 | 无线电 | 高频电压标准 | ±(1～3)% | 10kHz～2GHz | 台 | 969 | 1年
DX-110 | 无线电 | 误码仪 | 1024kbit | 0～50kHz | 台 | 1083 | 1年
DX-111 | 无线电 | 高频电压标准装置 | 一级 | 1kHz～1GHz | 台 | 798 | 1年
DX-112 | 无线电 | 微电位计 | ±(0.5～5)% | 10Hz～1GHz ，30μV～100mV | 套 | 589 | 1年
DX-113 | 无线电 | 任意波形发生器 | ±(3～10)% | 10Hz～100MHz | 台 | 1083 | 1年
DX-114 | 无线电 | 低频标准信号源 | ±(0.02～0.3)% | 10Hz～1MHz，(0.25～100)V | 台 | 846 | 1年
DX-115 | 无线电 | 双音频信号发生器 | ±0.5dB | 400Hz～4000Hz | 台 | 556 | 1年
DX-116 | 无线电 | 低频电压标准 | ±(0.1～1)% | 10Hz～1MHz， 1mV～100V | 台 | 1306 | 1年
DX-117 | 无线电 | 天线馈线测试仪 | 7.5×10-5 | 2.5MHz～3GHz | 台 | 855 | 1年
DX-118 | 无线电 | 高频毫伏表 | ±(1～3)% | （0.1～30）MHz | 台 | 556 | 1年
DX-119 | 无线电 | 接收机 | ±(0.5～1)dB | 50kHz～450MHz | 台 | 1397 | 1年
DX-119 | 无线电 | 接收机 | ±(0.5～1)dB | (30～1000)MHz | 台 | 3339 | 1年
DX-120 | 无线电 | 超高频标准信号发生器 | ±2% | (150～2750)MHz | 台 | 1264 | 1年 | 含稳频源
DX-120 | 无线电 | 超高频标准信号发生器 | ±2% | (4～510)MHz | 台 | 945 | 1年
DX-121 | 无线电 | 高频信号发生器 | ±2% | 100kHz～30MHz | 台 | 1264 | 1年
DX-122 | 无线电 | 超低频信号发生器 | ±2% | 20Hz～300Hz | 台 | 755 | 1年
DX-123 | 无线电 | 选频电平表 | 0.2dB | 200Hz～300MHz，(+20～-120)dB | 台 | 903 | 1年
DX-124 | 无线电 | 电平振荡器 | 0.2dB | 200Hz～300MHz，(+10～-60)dB | 台 | 812 | 1年
DX-125 | 无线电 | 扫频信号发生器 | ±1dB | 5Hz～1GHz | 台 | 817 | 1年
DX-126 | 无线电 | 失真度测量仪 | ±(5～10)% | 2Hz～100kHz，K:(0.1～100)% | 台 | 584 | 1年
DX-127 | 无线电 | 高低频杂音测试仪 | ±0.2dB | 0～30MHz | 台 | 855 | 1年
DX-128 | 无线电 | 低失真信号源 | MPE:±0.01% | 2Hz～200kHz | 台 | 584 | 1年
DX-129 | 无线电 | 干扰场强测量仪 | 3dB | 30MHz～1GHz | 台 | 684 | 1年
DX-130 | 无线电 | 音频分析仪 | ±（0.005%～5%） | 10Hz～200kHz | 台 | 1705 | 1年
DX-132 | 无线电 | 滤波器 | 3dB | 10kHz、100kHz、500kHz等 | 台 | 542 | 1年
DX-133 | 无线电 | 脉冲信号发生器 | 正脉冲≤45 ns 负脉冲≤35 ns | 重复周期：100ms～1µs 脉冲宽度:0.1µs～1000µs | 台 | 698 | 1年
DX-134 | 无线电 | 双脉冲信号发生器 | 正脉冲≤45 ns 负脉冲≤35 ns | 重复周期：100ms～1µs 脉冲宽度:0.1µs～1000µs | 台 | 641 | 1年
DX-135 | 无线电 | 标准脉冲电压表 | ±0.05% | ±10mV～±10V | 台 | 499 | 1年
DX-136 | 无线电 | 平衡可变衰减器 | ±(0.02～0.5)dB | 0～2MHz | 台 | 736 | 1年
DX-137 | 无线电 | 晶体管图示仪 | ±(3～5)% | (0.1～1000)V， 0.1μA～10A | 台 | 451 | 1年
DX-138 | 无线电 | 晶体管图示仪校准仪 | ±(0.4～0.7)% | (0.1～1000)V， 0.1μA～10A | 台 | 504 | 1年
DX-139 | 无线电 | 晶体管参数测试仪 | ±5% | (0.1～30)V ，0.1mA～300mA | 台 | 542 | 1年
DX-140 | 无线电 | 示波器校准仪 | ±0.5% | 27μV～200V， tr<250Ps | 台 | 632 | 1年 | 含SO6、61250
DX-141 | 无线电 | 宽带示波器 | ±5% | DC～300MHz | 台 | 827 | 1年
DX-142 | 无线电 | 频率特性测试仪 | ±0.3dB | (1～300)MHz，0.2V，0.4V | 台 | 1235 | 1年
DX-142 | 无线电 | 频率特性测试仪 | ±1.0dB | 100Hz～100kHz | 台 | 713 | 1年
DX-143 | 无线电 | 电视扫频仪 | 工作标准 | (445～955)MHz | 台 | 1264 | 1年
DX-144 | 无线电 | 抖晃仪 | (0.001～3.999)% | 100Hz～100kHz | 台 | 1064 | 1年
DX-145 | 无线电 | 电话分析仪 | ±0.5dB | (40～4000)Hz | 台 | 632 | 1年
DX-146 | 无线电 | 多通道宽带示波器 | MPE:±5% | DC～300MHz | 双通道 | 827 | 1年 | 每加两通道收费加倍
DX-147 | 时间频率 | 高稳定度石英晶体振荡器 | 优于1×10-9 | 1MHz，5MHz，10MHz | 台 | 1895 | 1年
DX-148 | 时间频率 | 频率合成器 | 1×10-8 | 1GHz、50kHz～500MHz | 台 | 2888 | 1年
DX-149 | 时间频率 | 频标比对器 | NULL | 1MHz，5MHz，10MHz | 台 | 1758 | 1年
DX-150 | 时间频率 | 彩色电视副载频校频仪 | 5×10-12/30min | 1MHz，5MHz，10MHz | 台 | 1017 | 1年
DX-151 | 时间频率 | 比相仪 | 1.6×10-12/d | 100kHz～5MHz | 台 | 1126 | 1年
DX-152 | 时间频率 | 十进频率仪 | 3×10-5 | 10Hz～2MHz | 台 | 988 | 1年
DX-152 | 时间频率 | 十进频率仪 | 1×10-4 | 10Hz～2MHz | 台 | 646 | 1年
DX-153 | 时间频率 | GPS接收机(授时) | 1×10-11～1×10-12 | 1MHz，5MHz，10MHz | 台 | 1083 | 1年
DX-154 | 时间频率 | 外差式频率计(表) | 5×10-6 | 125kHz～18GHz | 台 | 798 | 1年
DX-154 | 时间频率 | 外差式频率计(表) | ±3×10-5 | 50kHz～3000MHz | 台 | 798 | 1年
DX-154 | 时间频率 | 外差式频率计(表) | ±10Hz | 20Hz～25MHz | 台 | 798 | 1年
DX-155 | 时间频率 | 通用电子计数器 | 10-8～10-9 | 1MHz～1000MHz ，0.1μs～10s | 台 | 2708 | 1年
DX-156 | 时间频率 | 时间间隔计数器 | 10-7～10-9 | 5ns～1000000s | 台 | 1758 | 1年
DX-157 | 时间频率 | 标准石英钟 | 10-6～10-9 | DCV:1.25V～1.7V | 台 | 622 | 1年
DX-158 | 时间频率 | 精密钟检定仪 | ±0.5s | 1ms～1200s | 台 | 432 | 1年
DX-159 | 时间频率 | 精密钟 | ±4s/d | 1ms～1200s | 台 | 214 | 1年 | 含航海钟
DX-160 | 时间频率 | 电子表校表仪 | ±0.03s/d | (-999～999)s | 台 | 665 | 1年
DX-161 | 时间频率 | 记录式校表仪 | ±1×10-5 | (-999～999)s | 台 | 632 | 1年
DX-162 | 时间频率 | 秒表检定仪 | ±1×10-6 | (1～3600)s | 台 | 945 | 1年
DX-163 | 时间频率 | 电子计时器 | ±0.1s | (1～86400)s | 只 | 314 | 1年
DX-164 | 时间频率 | 单机公用电话计时计费器 | ±1s | (1～1200)s | 只 | 71 | 1年 | 含集中计费终端检测
DX-165 | 时间频率 | 单机IC卡、磁卡公用电话计时计费器 | ±1s | （1～1800）s | 只 | 90 | 1年
DX-166 | 时间频率 | 程控交换机计时计费装置 | ±1s | （1～2000）s | 门 | 1 | 1年 | 按每门单价乘以总门数计费
DX-167 | 时间频率 | 单元公用电话集中计时计费装置 | ±(1+t×10-3)秒 | 每单元8台以下 | 单元 | 214 | 1年
DX-167 | 时间频率 | 单元公用电话集中计时计费装置 | ±(1+t×10-3)秒 | 每单元(9台～16台) | 单元 | 432 | 1年
DX-168 | 时间频率 | 无线公用电话计时计费器 | ±1s | （1～1800）s | 台 | 105 | 1年
DX-169 | 时间频率 | 网吧计时计费装置 | ±1s | （1～1800）s | 台 | 105 | 1年
DX-170 | 时间频率 | 电话计费器检定仪 | ±（5×10-5×T+0.1）s | （0.1～1200） s | 台 | 1083 | 1年
DX-171 | 静电检测 | 技术服务 |  |  | 点 | 190 | 0.5年
注：“周期”一栏中，如是计量校准应为建议周期。

## 流量
序号 | 专业类别 | 计量器具名称 | 等级 | 测量范围 | 单位 | 价格（元） | 周期 | 备注
LL-001 | 力学 | 金属量器 | 2.5×10-4 | (1～10)L | 只 | 285 | 首检后，第一个周期不超过1年，后续不超过2年
LL-001 | 力学 | 金属量器 | 2.5×10-4 | 20L | 只 | 808 | 首检后，第一个周期不超过1年，后续不超过2年
LL-001 | 力学 | 金属量器 | 2.5×10-4 | 50L | 只 | 1235 | 首检后，第一个周期不超过1年，后续不超过2年
LL-001 | 力学 | 金属量器 | 2.5×10-4 | 100L | 只 | 1615 | 首检后，第一个周期不超过1年，后续不超过2年
LL-001 | 力学 | 金属量器 | 2.5×10-4 | (200～500)L | 只 | 1900 | 首检后，第一个周期不超过1年，后续不超过2年
LL-001 | 力学 | 金属量器 | 2.5×10-4 | 1000L | 只 | 2470 | 首检后，第一个周期不超过1年，后续不超过2年
LL-001 | 力学 | 金属量器 | (1～0.5)×10-3 | (1～20)L | 只 | 285 | 首检后，第一个周期不超过1年，后续不超过2年
LL-001 | 力学 | 金属量器 | (1～0.5)×10-3 | (50～500)L | 只 | 760 | 首检后，第一个周期不超过1年，后续不超过2年
LL-001 | 力学 | 金属量器 | (1～0.5)×10-3 | 1000L | 只 | 1235 | 首检后，第一个周期不超过1年，后续不超过2年
LL-001 | 力学 | 金属量器 | (1～0.5)×10-3 | 2000L | 只 | 1900 | 首检后，第一个周期不超过1年，后续不超过2年
LL-002 | 力学 | 超大型工作量器 | 0.1%～1.0% | 3000L | 台 | 950 | 首检后，第一个周期不超过1年，后续不超过2年
LL-002 | 力学 | 超大型工作量器 | 0.1%～1.0% | 4000L | 台 | 1235 | 首检后，第一个周期不超过1年，后续不超过2年
LL-002 | 力学 | 超大型工作量器 | 0.1%～1.0% | 5000L | 台 | 1425 | 首检后，第一个周期不超过1年，后续不超过2年
LL-002 | 力学 | 超大型工作量器 | 0.1%～1.0% | ＞5000L | 台 | 1425 | 首检后，第一个周期不超过1年，后续不超过2年
LL-003 | 力学 | 汽车计量罐车 | Urel≤0.25% | (1～10)m3 | 辆 | 993 | 首次检定与第一次后续检定间隔一般不超过1年，之后一般为2年 | 基价基础上，每1m3加收95元
LL-004 | 力学 | 钟罩气体流量标准装置 | 0.1%～1% | ≤50L | 台 | 1140 | 一般不超过3年
LL-004 | 力学 | 钟罩气体流量标准装置 | 0.1%～1% | 100L | 台 | 1520 | 一般不超过3年
LL-004 | 力学 | 钟罩气体流量标准装置 | 0.1%～1% | 200L | 台 | 2090 | 一般不超过3年
LL-004 | 力学 | 钟罩气体流量标准装置 | 0.1%～1% | 500L | 台 | 2375 | 一般不超过3年
LL-004 | 力学 | 钟罩气体流量标准装置 | 0.1%～1% | 2000L | 台 | 4275 | 一般不超过3年
LL-004 | 力学 | 钟罩气体流量标准装置 | 0.1%～1% | (5000～10000)L | 台 | 4750 | 一般不超过3年
LL-005 | 力学 | 皂膜气体流量标准装置 | 0.5级～2.0级 | (0～500)mL/min | 台 | 209 | 皂膜流量计一般不超过3年，电子皂膜流量计一般不超过2年
LL-005 | 力学 | 皂膜气体流量标准装置 | 0.5级～2.0级 | (600～900)mL/min | 台 | 361 | 皂膜流量计一般不超过3年，电子皂膜流量计一般不超过2年
LL-005 | 力学 | 皂膜气体流量标准装置 | 0.5级～2.0级 | (1000～2000)mL/min | 台 | 608 | 皂膜流量计一般不超过3年，电子皂膜流量计一般不超过2年
LL-005 | 力学 | 皂膜气体流量标准装置 | 0.5级～2.0级 | (2100～30000)mL/min | 台 | 950 | 皂膜流量计一般不超过3年，电子皂膜流量计一般不超过2年
LL-006 | 力学 | 转子流量计 | 1.0级～4.0级 | 50mL/min～9m3/h | 台 | 247 | 一般不超过2年
LL-007 | 力学 | 明渠流量计 | 5.0级 | ≤500m3/h | 台 | 3230 | 2年
LL-007 | 力学 | 明渠流量计 | 5.0级 | >500m3/h | 台 | 3230 | 2年
LL-008 | 力学 | 水表检定装置 | 0.2级 | DN:(15～50)mm | 台 | 2708 | 一般不超过2年
LL-008 | 力学 | 水表检定装置 | 0.2级 | DN:(80～200)mm | 台 | 4513 | 一般不超过2年
LL-009 | 力学 | 热能表 | 2级，3级 | (15～25)mm | 台 | 76 | 一般不得超过3年
LL-009 | 力学 | 热能表 | 2级，3级 | (32～40)mm | 台 | 143 | 一般不得超过3年
LL-009 | 力学 | 热能表 | 2级，3级 | (50～80)mm | 台 | 333 | 一般不得超过3年
LL-009 | 力学 | 热能表 | 2级，3级 | (100～125)mm | 台 | 950 | 一般不得超过3年
LL-009 | 力学 | 热能表 | 2级，3级 | (150～200)mm | 台 | 1900 | 一般不得超过3年
LL-010 | 力学 | 热能表检定装置 | Urel≤0.25% | DN:≤32mm | 台 | 4038 | 2年
LL-010 | 力学 | 热能表检定装置 | Urel≤0.25% | 32mm<DN≤50mm | 台 | 8123 | 2年
LL-010 | 力学 | 热能表检定装置 | Urel≤0.25% | 50mm<DN≤200mm | 台 | 9025 | 2年
LL-011 | 力学 | 气体流量计(旋进旋涡、涡轮、涡街、气体容积式、超声波、质量流量计) | 1.0级及以下 | DN≤100mm | 台 | 1900 | 旋进旋涡：一般不超过2年；涡轮：一般为2年，准确度等级不低于0.5级的为1年；涡街：一般不超过2年；气体容积式：0.2级和0.5级的2年，其余等级的3年；超声波：一般不超过2年；质量流量计：优于0.5级的不超过1年，0.5级及以下的不超过2年 | 空气介质
LL-011 | 力学 | 气体流量计(旋进旋涡、涡轮、涡街、气体容积式、超声波、质量流量计) | 1.0级及以下 | DN：(150～250)mm | 台 | 2375 | 旋进旋涡：一般不超过2年；涡轮：一般为2年，准确度等级不低于0.5级的为1年；涡街：一般不超过2年；气体容积式：0.2级和0.5级的2年，其余等级的3年；超声波：一般不超过2年；质量流量计：优于0.5级的不超过1年，0.5级及以下的不超过2年 | 空气介质
LL-011 | 力学 | 气体流量计(旋进旋涡、涡轮、涡街、气体容积式、超声波、质量流量计) | 1.0级及以下 | DN：300mm | 台 | 2850 | 旋进旋涡：一般不超过2年；涡轮：一般为2年，准确度等级不低于0.5级的为1年；涡街：一般不超过2年；气体容积式：0.2级和0.5级的2年，其余等级的3年；超声波：一般不超过2年；质量流量计：优于0.5级的不超过1年，0.5级及以下的不超过2年 | 空气介质
LL-012 | 力学 | 水流量计(超声波、电磁、涡轮、涡街、靶式流量计) | MPE:±(0.2～2.5)% | DN:≤100mm | 台 | 1805 | 超声波：一般不超过2年；电磁：0.2级及优于0.2级的1年，低于0.2级的2年；涡轮：一般为2年，准确度等级不低于0.5级的为1年；涡街：一般不超过2年；靶式：1年 | 以水为介质
LL-012 | 力学 | 水流量计(超声波、电磁、涡轮、涡街、靶式流量计) | MPE:±(0.2～2.5)% | 100mm<DN≤200mm | 台 | 2233 | 超声波：一般不超过2年；电磁：0.2级及优于0.2级的1年，低于0.2级的2年；涡轮：一般为2年，准确度等级不低于0.5级的为1年；涡街：一般不超过2年；靶式：1年 | 以水为介质
LL-012 | 力学 | 水流量计(超声波、电磁、涡轮、涡街、靶式流量计) | MPE:±(0.2～2.5)% | 200mm<DN≤300mm | 台 | 3135 | 超声波：一般不超过2年；电磁：0.2级及优于0.2级的1年，低于0.2级的2年；涡轮：一般为2年，准确度等级不低于0.5级的为1年；涡街：一般不超过2年；靶式：1年 | 以水为介质
LL-012 | 力学 | 水流量计(超声波、电磁、涡轮、涡街、靶式流量计) | MPE:±(0.2～2.5)% | 300mm<DN≤600mm | 台 | 4038 | 超声波：一般不超过2年；电磁：0.2级及优于0.2级的1年，低于0.2级的2年；涡轮：一般为2年，准确度等级不低于0.5级的为1年；涡街：一般不超过2年；靶式：1年 | 以水为介质
LL-012 | 力学 | 水流量计(超声波、电磁、涡轮、涡街、靶式流量计) | MPE:±(0.2～2.5)% | 600mm<DN≤900mm | 台 | 4940 | 超声波：一般不超过2年；电磁：0.2级及优于0.2级的1年，低于0.2级的2年；涡轮：一般为2年，准确度等级不低于0.5级的为1年；涡街：一般不超过2年；靶式：1年 | 以水为介质
LL-012 | 力学 | 水流量计(超声波、电磁、涡轮、涡街、靶式流量计) | MPE:±(0.2～2.5)% | 900mm<DN≤1200mm | 台 | 5843 | 超声波：一般不超过2年；电磁：0.2级及优于0.2级的1年，低于0.2级的2年；涡轮：一般为2年，准确度等级不低于0.5级的为1年；涡街：一般不超过2年；靶式：1年 | 以水为介质
LL-012 | 力学 | 水流量计(超声波、电磁、涡轮、涡街、靶式流量计) | MPE:±(0.2～2.5)% | 1200mm<DN≤1400mm | 台 | 6745 | 超声波：一般不超过2年；电磁：0.2级及优于0.2级的1年，低于0.2级的2年；涡轮：一般为2年，准确度等级不低于0.5级的为1年；涡街：一般不超过2年；靶式：1年 | 以水为介质
LL-012 | 力学 | 水流量计(超声波、电磁、涡轮、涡街、靶式流量计) | MPE:±(0.2～2.5)% | DN:>1400mm | 台 | 7648 | 超声波：一般不超过2年；电磁：0.2级及优于0.2级的1年，低于0.2级的2年；涡轮：一般为2年，准确度等级不低于0.5级的为1年；涡街：一般不超过2年；靶式：1年 | 以水为介质
LL-013 | 力学 | 质量流量计 | 0.15级及以下 | DN≤40mm | 台 | 1140 | 优于0.5级的不超过1年，0.5级及以下的不超过2年 | 以水为介质
LL-013 | 力学 | 质量流量计 | 0.15级及以下 | DN：50mm | 台 | 1805 | 优于0.5级的不超过1年，0.5级及以下的不超过2年 | 以水为介质
LL-013 | 力学 | 质量流量计 | 0.15级及以下 | DN：80mm | 台 | 2071 | 优于0.5级的不超过1年，0.5级及以下的不超过2年 | 以水为介质
LL-013 | 力学 | 质量流量计 | 0.15级及以下 | DN：100mm | 台 | 2375 | 优于0.5级的不超过1年，0.5级及以下的不超过2年 | 以水为介质
LL-013 | 力学 | 质量流量计 | 0.15级及以下 | DN≥150mm | 台 | 2470 | 优于0.5级的不超过1年，0.5级及以下的不超过2年 | 以水为介质
LL-014 | 力学 | 容积式流量计(油) | 0.2%～1.5% | DN：≤100mm | 台 | 1200 | 准确度等级不低于0.5级的半年，其它1年 | 以成品油为检定介质
LL-014 | 力学 | 容积式流量计(油) | 0.2%～1.5% | 100mm<DN≤150mm | 台 | 2000 | 准确度等级不低于0.5级的半年，其它1年 | 以成品油为检定介质
LL-015 | 力学 | 质量流量计(油) | 0.1%～0.25% | DN：≤80mm | 台 | 1615 | 优于0.5级的不超过1年，0.5级及以下的不超过2年 | 以成品油为检定介质
LL-015 | 力学 | 质量流量计(油) | 0.1%～0.25% | DN：100mm | 台 | 1895 | 优于0.5级的不超过1年，0.5级及以下的不超过2年 | 以成品油为检定介质
LL-015 | 力学 | 质量流量计(油) | 0.1%～0.25% | DN：150mm | 台 | 1520 | 优于0.5级的不超过1年，0.5级及以下的不超过2年 | 以成品油为检定介质
LL-015 | 力学 | 质量流量计(油) | 0.1%～0.25% | DN：≥200mm | 台 | 2280 | 优于0.5级的不超过1年，0.5级及以下的不超过2年 | 以成品油为检定介质
LL-016 | 力学 | 标准体积管 | ±(0.1～0.5)% | DN：150mm | 台 | 2660 | 3年
LL-016 | 力学 | 标准体积管 | ±(0.1～0.5)% | DN>150mm+D589 | 台 | 6650 | 3年
LL-017 | 力学 | 体积管 | ±(0.1～0.5)% | (60～11000)L | 台 | 3325 | 3年 | 大于200L，每增加1L加收1元
LL-018 | 力学 | 燃油加油机 | MPE:±0.3% | ≤100L/min | 枪 | 428 | 6个月
LL-019 | 力学 | LNG（液化天然气）加气机 | Urel=0.3% k=2 | (1～80)kg/min | 枪 | 6800 | 6个月
LL-020 | 力学 | 水表 | 2% | DN：（15～25）mm | 块 | 19 | 首检6年，后续2年 | IC卡另加18元
|  |  | 2% | DN：（32～50）mm | 块 | 29 | 首检6年，后续2年
|  |  | 2% | DN：（80～150）mm | 块 | 217 | 2年
|  |  | 2%～5% | DN：（200～400）mm | 块 | 240 | 2年
LL-021 | 力学 | 差压流量计 | MPE:±2.5% | DN≤300mm | 台 | 4085 | 1年
注：“周期”一栏中，如是计量校准应为建议周期。

## 质量
序号 | 专业类别 | 计量器具名称 | 等级 | 测量范围 | 单位 | 价格（元） | 周期 | 备注
ZL-001 | 质量 | 砝码 | E2等 | (1～500)mg | 个 | 200 | 1年
ZL-001 | 质量 | 砝码 | E2等 | (1～500)g | 个 | 285 | 1年
ZL-001 | 质量 | 砝码 | E2等 | (1～20)kg | 个 | 399 | 2年
ZL-001 | 质量 | 砝码 | F1等 | (1～500)mg | 个 | 90 | 1年
ZL-001 | 质量 | 砝码 | F1等 | (1～500)g | 个 | 114 | 1年
ZL-001 | 质量 | 砝码 | F1等 | (1～20)kg | 个 | 200 | 2年
ZL-001 | 质量 | 砝码 | F2等 | (1～500)mg | 个 | 62 | 1年
ZL-001 | 质量 | 砝码 | F2等 | (1～500)g | 个 | 90 | 1年
ZL-001 | 质量 | 砝码 | F2等 | (1～20)kg | 个 | 143 | 1年
ZL-001 | 质量 | 砝码 | M1等 | (10～500)mg | 个 | 33 | 1年
ZL-001 | 质量 | 砝码 | M1等 | (1～500)g | 个 | 52 | 1年
ZL-001 | 质量 | 砝码 | M1等 | (1～20)kg | 个 | 71 | 1年
ZL-001 | 质量 | 砝码 | M1等 | (50～100)kg | 个 | 228 | 1年
ZL-001 | 质量 | 砝码 | M1等 | (200～500)kg | 个 | 304 | 1年
ZL-001 | 质量 | 砝码 | M1等 | 1000kg | 个 | 361 | 1年
ZL-001 | 质量 | 砝码 | M1等 | 2000kg | 个 | 950 | 1年
ZL-001 | 质量 | 砝码 | M2等 | ≤500g | 个 | 29 | 1年
ZL-001 | 质量 | 砝码 | M2等 | <1kg | 个 | 38 | 1年
ZL-001 | 质量 | 砝码 | M2等 | (1～20)kg | 个 | 43 | 1年
ZL-001 | 质量 | 砝码 | M2等 | (50～100)kg | 个 | 162 | 1年
ZL-001 | 质量 | 砝码 | M2等 | (200～500)kg | 个 | 181 | 1年
ZL-001 | 质量 | 砝码 | M2等 | 1000kg | 个 | 233 | 1年
ZL-001 | 质量 | 砝码 | M2等 | 2000kg | 个 | 342 | 1年
ZL-001 | 质量 | 砝码 | M3等 | ≤500g | 个 | 24 | 1年
ZL-001 | 质量 | 砝码 | M3等 | ≥1kg | 个 | 29 | 1年
ZL-002 | 质量 | 天平 | I1～I3 | (2～20)g | 台 | 171 | 1年 | 挂码按F1等砝码标准收费
ZL-002 | 质量 | 天平 | I1～I3 | (100～200)g | 台 | 220 | 1年 | 挂码按F2等砝码标准收费
ZL-002 | 质量 | 天平 | I1～I3 | (1～5)kg | 台 | 251 | 1年
ZL-002 | 质量 | 天平 | I1～I3 | (10～50)kg | 台 | 323 | 1年
ZL-002 | 质量 | 天平 | I4～I6 | (100～200)g | 台 | 214 | 1年 | 挂码按F2等砝码标准收费
ZL-002 | 质量 | 天平 | I4～I6 | (1～5)kg | 台 | 186 | 1年
ZL-002 | 质量 | 天平 | I4～I6 | (10～50)kg | 台 | 217 | 1年
ZL-002 | 质量 | 天平 | I7～Ⅱ10 | (100～200)g | 台 | 122 | 1年
ZL-002 | 质量 | 天平 | I7～Ⅱ10 | (1~5)kg | 台 | 122 | 1年
ZL-002 | 质量 | 天平 | I7～Ⅱ10 | (10~50)kg | 台 | 144 | 1年
ZL-003 | 质量 | 电子天平. | I级 | d≥0.1mg | 台 | 675 | 1年
ZL-003 | 质量 | 电子天平. | I级 | d＜0.1mg | 台 | 1400 | 1年
ZL-003 | 质量 | 电子天平. | Ⅱ级 | ＜20Kg | 台 | 565 | 1年
ZL-003 | 质量 | 电子天平. | Ⅱ级 | （20～100）kg | 台 | 1200 | 1年
ZL-003 | 质量 | 电子天平. | Ⅱ级 | ＞100kg | 台 | 2000 | 1年
ZL-003 | 质量 | 电子天平. | Ⅲ级 | ≤20kg | 台 | 404 | 1年
ZL-003 | 质量 | 电子天平. | Ⅲ级 | (20～200）㎏ | 台 | 800 | 1年
ZL-003 | 质量 | 电子天平. | Ⅲ级 | ＞200㎏ | 台 | 1500 | 1年
ZL-003 | 质量 | 电子天平. | Ⅱ～Ⅲ级 | 90 | 台 | 794 | 1年
ZL-003 | 质量 | 电子天平. | Ⅱ～Ⅲ级 | ＞1000kg | 台 | 1227 | 1年
ZL-004 | 质量 | 扭力天平 | Ⅲ级 | 20kg及以下 | 台 | 90 | 1年
ZL-005 | 质量 | 架盘天平 | Ⅲ级 | 20kg及以下 | 台 | 27 | 1年 | 砝码按M2等砝码标准收费
ZL-006 | 质量 | 比重天平 | MPE：±0.0008 | 相对密度不超过2.0000 | 台 | 29 | 1年 | 砝码按F2级砝码标准收费
ZL-007 | 质量 | 非自动秤 | Ⅲ级 | ≤15kg | 台 | 24 | 1年
ZL-007 | 质量 | 非自动秤 | Ⅲ级 | ≤60kg | 台 | 52 | 1年
ZL-007 | 质量 | 非自动秤 | Ⅲ级 | ≤100kg | 台 | 105 | 1年
ZL-007 | 质量 | 非自动秤 | Ⅲ级 | ≤200kg | 台 | 128 | 1年
ZL-007 | 质量 | 非自动秤 | Ⅲ级 | ≤500kg | 台 | 181 | 1年
ZL-007 | 质量 | 非自动秤 | Ⅲ级 | ≤1t | 台 | 266 | 1年
ZL-007 | 质量 | 非自动秤 | Ⅲ级 | 1t~3t(含3t) | 台 | 646 | 1年
ZL-007 | 质量 | 非自动秤 | Ⅲ级 | 3t~5t(含5t) | 台 | 1045 | 1年
ZL-007 | 质量 | 非自动秤 | Ⅲ级 | 10t | 台 | 1235 | 1年
ZL-007 | 质量 | 非自动秤 | Ⅲ级 | 20t | 台 | 2375 | 1年
ZL-007 | 质量 | 非自动秤 | Ⅲ级 | 30t | 台 | 3040 | 1年
ZL-007 | 质量 | 非自动秤 | Ⅲ级 | 50t | 台 | 4085 | 1年
ZL-007 | 质量 | 非自动秤 | Ⅲ级 | 60t | 台 | 5510 | 1年
ZL-007 | 质量 | 非自动秤 | Ⅲ级 | 80t | 台 | 6840 | 1年
ZL-007 | 质量 | 非自动秤 | Ⅲ级 | 100t | 台 | 8075 | 1年 | 大于100t时每增加10t加1235元
ZL-007 | 质量 | 非自动秤 | Ⅳ级 | ≤15kg | 台 | 26 | 1年 | 大于100t时每增加10t加1235元
ZL-007 | 质量 | 非自动秤 | Ⅳ级 | ≤60kg | 台 | 52 | 1年 | 大于100t时每增加10t加1235元
ZL-007 | 质量 | 非自动秤 | Ⅳ级 | ≤100kg | 台 | 105 | 1年
ZL-007 | 质量 | 非自动秤 | Ⅳ级 | ≤200kg | 台 | 124 | 1年
ZL-007 | 质量 | 非自动秤 | Ⅳ级 | ≤500kg | 台 | 171 | 1年
ZL-007 | 质量 | 非自动秤 | Ⅳ级 | ≤1t | 台 | 171 | 1年
ZL-007 | 质量 | 非自动秤 | Ⅳ级 | 1t~3t(含3t) | 台 | 295 | 1年
ZL-007 | 质量 | 非自动秤 | Ⅳ级 | 3t~10t(含5t) | 台 | 599 | 1年 | 大于5t时每增加5t加190元
ZL-008 | 质量 | 定量秤(配料秤) | X(0.2)、X(0.5)、X(1.0) | ≤1t | 台 | 513 | 1年
ZL-008 | 质量 | 定量秤(配料秤) | X(0.2)、X(0.5)、X(1.0) | ＞(1~5)t | 台 | 812 | 1年
ZL-008 | 质量 | 定量秤(配料秤) | X(0.2)、X(0.5)、X(1.0) | ＞(5~10)t | 台 | 1539 | 1年
ZL-009 | 质量 | 重力式装料秤 | X(0.1)、X(0.2)、X(0.5)、X(1.0) | 50kg及以下 | 台 | 1625 | 1年
ZL-009 | 质量 | 重力式装料秤 | X(0.1)、X(0.2)、X(0.5)、X(1.0) | 50kg及以上 | 台 | 2480 | 1年
ZL-010 | 质量 | 自动检重秤 | X(0.1)、X(0.2)、X(0.5)、X(1.0) | 50kg及以下 | 台 | 1625 | 1年
ZL-010 | 质量 | 自动检重秤 | X(0.1)、X(0.2)、X(0.5)、X(1.0) | 50kg及以上 | 台 | 2480 | 1年
ZL-011 | 质量 | 定量灌装机 | MPE:±0.2%~±5% | 单头 | 台 | 599 | 1年
ZL-011 | 质量 | 定量灌装机 | MPE:±0.2%~±5% | (2~50)头 | 台 | 1197 | 1年
ZL-011 | 质量 | 定量灌装机 | MPE:±0.2%~±5% | (50~120)头 | 台 | 1539 | 1年
ZL-012 | 质量 | 定量包装机 | MPE:±0.2%~±5% | (1~50)头 | 台 | 684 | 1年
ZL-013 | 质量 | 定量包装产(商)品净含量 | _ | Q≤1kg(L.m) | 批次 | 428 | ——
ZL-013 | 质量 | 定量包装产(商)品净含量 | _ | 1kg(L.m)＜Q≤10kg(L.m) | 批次 | 735 | ——
ZL-013 | 质量 | 定量包装产(商)品净含量 | _ | 10kg(L.m)＜Q≤25kg(L.m) | 批次 | 846 | ——
ZL-013 | 质量 | 定量包装产(商)品净含量 | _ | Q＞25kg(L.m) | 批次 | 1026 | ——
ZL-014 | 质量 | 动态公路车辆自动衡器 | 0.2级～10级 | 50t | 台 | 3325 | 1年
ZL-015 | 质量 | 砝码 | E2等 | (0.05～500)mg | 个 | 190 | 只检磁化率，无周期 | 首检加收磁化率检定费66.50元
ZL-015 | 质量 | 砝码 | E2等 | (1～500)g | 个 | 276 | 只检磁化率，无周期 | 首检加收磁化率检定费66.50元
ZL-015 | 质量 | 砝码 | E2等 | (1～20)kg | 个 | 380 | 只检磁化率，无周期 | 首检加收磁化率检定费66.50元
ZL-016 | 质量 | 砝码 | F1等 | (1～500)mg | 个 | 86 | 只检磁化率，无周期 | 首检加收磁化率检定费66.50元
ZL-016 | 质量 | 砝码 | F1等 | (1～500)g | 个 | 105 | 只检磁化率，无周期 | 首检加收磁化率检定费66.50元
ZL-016 | 质量 | 砝码 | F1等 | (1～20)kg | 个 | 190 | 只检磁化率，无周期 | 首检加收磁化率检定费66.50元
ZL-017 | 质量 | 砝码 | F2等 | (1～500)mg | 个 | 57 | 只检磁化率，无周期 | 首检加收磁化率检定费66.50元
ZL-017 | 质量 | 砝码 | F2等 | (1～500)g | 个 | 86 | 只检磁化率，无周期 | 首检加收磁化率检定费66.50元
ZL-017 | 质量 | 砝码 | F2等 | (1～20)kg | 个 | 133 | 只检磁化率，无周期 | 首检加收磁化率检定费66.50元
ZL-018 | 质量 | 电子比较仪 | U=(15～0.002)mg k=2 | 2g～2000kg | 台 | 1900 | 1年
注：“周期”一栏中，如是计量校准应为建议周期。

## 医化
序号 | 专业类别 | 计量器具名称 | 等级 | 测量范围 | 单位 | 价格（元） | 周期 | 备注
YH-001 | 力学 | 标准玻璃量器 | 二等 | ≤100mL | 支 | 375 | 3年
YH-001 | 力学 | 标准玻璃量器 | 二等 | (100～500)mL | 支 | 504 | 3年
YH-001 | 力学 | 标准玻璃量器 | 二等 | (500～2500)mL | 支 | 812 | 3年
YH-002 | 力学 | 量杯 | MPE：±（0.2～20)mL | (5～2000)mL | 支 | 24 | 3年
YH-003 | 力学 | 量筒 | MPE：±（0.05～20)mL | (5～2000)mL | 支 | 24 | 3年
YH-004 | 力学 | 容量瓶 | A级、B级 | (1～2000)mL | 支 | 24 | 3年
YH-005 | 力学 | 单标线吸量管 | A级、B级 | (1～100)mL | 点 | 24 | 3年
YH-006 | 力学 | 分度吸管 | A级、B级 | (0.1～50)mL | 点 | 24 | 3年
YH-007 | 力学 | 滴定管 | A级、B级 | (1～100)mL | 点 | 24 | 碱式1年；酸式3年
YH-008 | 力学 | 密度计 | 二等 | (0.65～1.50)g/cm3 | 点 | 34 | 3年
YH-008 | 力学 | 密度计 | 工作用 | (0.65～1.80)g/cm3 | 点 | 29 | 1年
YH-009 | 力学 | 石油密度计 | 二等 | (0.65～1.10)g/cm3 | 点 | 34 | 3年
YH-009 | 力学 | 石油密度计 | 工作用 | (0.65～1.10)g/cm3 | 点 | 29 | 1年 | 只检下缘读数的设备
YH-010 | 力学 | 酒精计 | 二等 | 0～100% | 点 | 43 | 3年
YH-010 | 力学 | 酒精计 | 实验室用 | 0～100% | 点 | 42 | 1年
YH-010 | 力学 | 酒精计 | 工作用 | 0～100% | 点 | 23 | 1年
YH-011 | 力学 | 乳汁计 | MPE：±1个分度值 | (15～45)m° | 点 | 29 | 1年
YH-012 | 力学 | 输液泵 | MPE：±6% MPE：±5% MPE：±6% | (5～19.9)mL/h (20～200)mL/h (201～1000)mL/h | 台 | 523 | 1年
YH-013 | 力学 | 注射泵 | MPE：±8% MPE：±6% MPE：±8% | (5～19.9)mL/h (20～200)mL/h (201～1000)mL/h | 台 | 523 | 1年
YH-014 | 力学 | 定量可调移液器 | MPE：±(20.0～0.5)% | (0.1～10000)μL | 单通道 | 314 | 1年
YH-014 | 力学 | 定量可调移液器 | MPE：±(20.0～0.5)% | (0.1～10000)μL | 八通道 | 646 | 1年
YH-014 | 力学 | 定量可调移液器 | MPE：±(20.0～0.5)% | (0.1～10000)μL | 十二通道 | 836 | 1年
YH-015 | 力学 | 微量进样器 | MPE：±(20.0～1.0)% | (0.25～1000)μL | 支 | 144 | 1年
YH-016 | 力学 | 密度杯 | 工作用 | (0～100)mL | 只 | 24 | 1年
YH-017 | 力学 | 涂料比重杯 | 工作用 | (0～200)mL | 只 | 276 | 1年
YH-018 | 力学 | 比色管 | MPE：±(0.06～0.60)mL | (2.5～100)mL | 点 | 24 | 2年 | 只检量入式（In）
YH-019 | 无线电 | 心、脑电图检定机 | MPE：±1% | 电压：0.1mV～5V 周期：0.01s～10s 频率：0.1Hz～200Hz | 台 | 993 | 1年
YH-020 | 无线电 | 心电监护仪检定仪 | MPE：±1% | 电压：0.5mV～2mV 周期：0.01s～10s 频率：0.1Hz～200Hz 心率：(27～300)次/min | 台 | 993 | 1年
YH-021 | 无线电 | 脑电图机 | MPE：±5%或±2μV | 定标电压：(2～1000)μV | 八导 | 722 | 1年 | 16导加285元，32导加465元
YH-022 | 无线电 | 心电图机 | MPE：±5% | 定标电压：1mV | 台 | 451 | 1年
YH-023 | 无线电 | 动态(可移动)心电图机 | MPE：±5% | 定标电压：1mV | 台 | 770 | 1年
YH-024 | 无线电 | 心电监护仪 | MPE：±10% MPE:±(显示值的5%+1个字) | 电压：0.5mV～2mV 心率：(30～200)次/min | 台 | 542 | 1年
YH-025 | 无线电 | 高频电刀 | Urel=6% k=2 | 高频漏电流：(0.001～0.5)A 输出功率：（1～300）W 最大输出功率：（1～300）W 外壳漏电流：（1～1000）μA | 台 | 1140 | 1年
YH-026 | 无线电 | 心脏除颤器及心脏除颤监护仪 | MPE: ±15%或±4J MPE: ±10% MPE:±(显示值的5%+1个字) | 能量：(2～360)J 经皮起搏脉率： （40～200）次/min 心率：（30～200）次/min | 台 | 637 | 1年
YH-027 | 无线电 | 医用治疗仪 | MPE: ±10% | (0～1000)MHz | 台 | 1188 | 1年
YH-028 | 无线电 | 多参数监护仪 | MPE: ±(显示值的5%+1个字) | 心率:(30～200)次/min | 台 | 1045 | 1年
YH-028 | 无线电 | 多参数监护仪 | MPE：±10mmHg | 无创血压：（30～300）mmHg | 台 | 1045 | 1年
YH-028 | 无线电 | 多参数监护仪 | MPE：±3% | 血氧饱和度：70%～100% | 台 | 1045 | 1年
YH-029 | 光学 | 照度计 | 一级、二级 | (6～3000)1x | 档 | 361 | 1年
YH-030 | 光学 | 标准色板 | U (Y)=1.8 k=2； U (x)，U (y)=0.0048 k=2 | Y：0.0～100.0；x，y：全色域 | 块 | 271 | 1年
YH-031 | 光学 | 测色色差计 | 一级、二级 | Y：0.0～100.0x，y：全色域 | 台 | 812 | 1年
YH-032 | 光学 | 透射比标准滤光片 | 一级、二级 | 透射比：(0～100)%； 吸光度：0～2 | 块 | 361 | 1年
YH-033 | 光学 | 吸收型波长滤光片 | 一级、二级 | 波长：(190～900)nm | 块 | 361 | 1年
YH-034 | 光学 | 杂散辐射滤光片 | 一级、二级 | 透射比：(0～100)% | 块 | 361 | 1年
YH-035 | 光学 | 干涉滤光片 | 一级、二级、三级 | 波长：(360～800)nm | 块 | 361 | 1年
YH-036 | 光学 | 漫透射视觉密度计 | D≤2.0 MPE：±0.02； 2.0<D≤4.0 MPE：±1%D | D：0～4 | 台 | 361 | 1年
YH-037 | 光学 | 镜向光泽度计 | MPE:±2.5% | 20°，45°，60°，85° | 台 | 375 | 1年
YH-038 | 光学 | 光源箱 | ≥600lx | (6～3000)lx | 台 | 342 | 1年
YH-039 | 光学 | 反射率测定仪 | MPE:±3% | Y：0.0～100.0 | 台 | 812 | 1年
YH-040 | 光学 | 紫外辐射照度计 | 一级、二级 | UVA、UVB、UVC、UVA1、UV-365、UV-254、UV-310 | 档 | 342 | 1年
YH-041 | 光学 | 白度计 | 一级 | 0.0～100.0 | 台 | 584 | 1年
YH-041 | 光学 | 白度计 | 二级 | 0.0～100.0 | 台 | 494 | 1年
YH-042 | 光学 | 罗维朋比色计 | R：U=0.34罗维朋单位 k=2 | Y：（12～60）罗维朋单位 R：（1.4～5.6）罗维朋单位 | 台 | 812 | 1年
YH-043 | 光学 | 亮度计 | MPE：±5% | （16～955）cd/m2 | 台 | 722 | 1年
YH-044 | 电离辐射 | 医用加速器X辐射源 | MPE：±3% | (0～500)cGy | 台 | 2974 | 1年 | 加特殊点，每加一点加收190元
YH-045 | 电离辐射 | 医用诊断X射线辐射源 | Urel=7% k=2 | (0.01～1000)cGy/min | 台 | 1083 | 1年
YH-046 | 电离辐射 | X射线探伤机 | Urel=10% k=2 | ≤450kVX射线探伤机 | 台 | 827 | 1年
YH-047 | 电磁 | 磁轭式磁粉探伤机 | 交流电磁轭≥45N 直流电磁轭≥177N 交叉磁轭（旋转磁场）≥88N | 提升力：（1～300）N 提升力：（1～300）N 提升力：（1～300）N | 台 | 542 | 1年
YH-048 | 电磁 | 磁粉探伤机 | 5.0级、10.0级 | 磁化电流：（0.5～16）Ka | 台 | 542 | 1年
YH-049 | 电离辐射 | 医用诊断螺旋(CT)X射线辐射源 | MPE：±10% | (0.001～1)Gy/min | 台 | 3610 | 1年
YH-050 | 电离辐射 | 医用诊断计算机断层摄影装置(CT) X射线辐射源 | MPE：±10% | (0.001～1)Gy/min | 台 | 3610 | 1年
YH-051 | 电离辐射 | 医用磁共振(MRI)成像系统 | MPE：±6% | (0～3000)mT | 台 | 4560 | 1年
YH-052 | 电离辐射 | 医用诊断数字减影血管造影(DSA)系统X射线辐射源 | ≤88mGy/min | (0.01～1000)cGy/min | 台 | 2708 | 1年
YH-053 | 电离辐射 | 放射性活度计 | MPE:±6% | (3.7×105～3.7×1010)Bq | 台 | 1900 | 1年
YH-054 | 电离辐射 | 医用数字摄影(CR、DR)系统X射线辐射源 | ≤10mGy | (0.001～19.99)cGy/min | 台 | 1853 | 1年
YH-055 | 电离辐射 | X射线安全检查仪 | MPE:±15% U=0.04mm k=2 U=0.04mm k=2 | 泄漏辐射：(0～500)mSv/h 穿透力:(4～38)mm 图形分辨力:(0.202～22,2)mm | 台 | 1900 | 1年
YH-056 | 电离辐射 | X射线电视系统 | 图像分辨力： ≥14Lp/cm | ≤450kVX射线探伤机 | 台 | 827 | 1年
YH-057 | 物理化学 | 电导率仪 | 0.5级及次于0.5级的仪器 | (0.05～1×105)μS·cm-1 | 台 | 466 | 1年
YH-058 | 物理化学 | 精密酸度计 | 0.2级、0.1级、0.02级、0.01级、0.001级 | pH：0～14；直流电压：(0～±2000)mV | 台 | 342 | 1年
YH-059 | 物理化学 | 可见分光光度计 | Ⅰ级、Ⅱ级、Ⅲ级、Ⅳ级 | (340～900)nm | 台 | 451 | 1年
YH-060 | 物理化学 | 单光束紫外可见分光光度计 | Ⅰ级、Ⅱ级、Ⅲ级、Ⅳ级 | (190～900)nm | 台 | 855 | 1年
YH-061 | 物理化学 | 双光束紫外可见分光光度计 | Ⅰ级、Ⅱ级、Ⅲ级、Ⅳ级 | (190～900)nm | 台 | 1264 | 1年
YH-062 | 物理化学 | 紫外可见近红外分光光度计 | Ⅰ级、Ⅱ级、Ⅲ级、Ⅳ级 | (190～2600)nm | 台 | 1264 | 1年
YH-063 | 物理化学 | 荧光分光光度计 | U=1×10-10g/mL k=2 | 检出极限：≤1×10-8g/mL | 台 | 456 | 1年
YH-064 | 物理化学 | 非色散原子荧光光度计 | 检出限：≤0.4ng 测量重复性：≤3% | As：(0～100)ng/mL Sb：(0～100)ng/mL | 台 | 855 | 1年
YH-065 | 物理化学 | 原子吸收分光光度计 | 火焰原子化器线性误差：MPE：±10% 石墨炉原子化器线性误差：MPE：±15% | 火焰原子化器、石墨炉原子化器 | 台 | 1140 | 2年
YH-066 | 物理化学 | 色散型红外分光光度计 | A级、B级、C级 | 波长：(400～4000)cm-1 透射比：(0～100)% | 台 | 722 | 1年
YH-067 | 物理化学 | 火焰光度计 | 检测限： K≤0.004mmol/L； Na≤0.008mmol/L | K:(0.004～0.200)mmol/L Na:(0.004～1.00)mmol/L | 台 | 428 | 1年
YH-068 | 物理化学 | 工作毛细管黏度计 | 0.3%～0.4% | (0.4～6.0)mm | 台 | 314 | 2年
YH-069 | 物理化学 | 旋转黏度计 | A级、B级、C级 | (1～104)mPa·s | 转子 | 466 | 2年
YH-070 | 物理化学 | 恩氏粘度计 | MPE：±1s | (50～52)s | 球 | 285 | 6个月
YH-071 | 物理化学 | 涂料粘度计 | MPE：±5% | (20～103)mm2/s | 台 | 404 | 1年
YH-072 | 物理化学 | 流出杯粘度计 | MPE：±3% | (10～700)mm2/s | 台 | 380 | 1年
YH-073 | 物理化学 | (氧弹)热量计 | Urel=(0.2～0.5)% k=2 | (0～15000)J/K | 台 | 418 | 2年
YH-074 | 物理化学 | 氧弹 | 工作用 | 20MPa | 台 | 271 | 1年
YH-075 | 物理化学 | 示差扫描热量计 | U=0.98℃ k=2 | 温度：(156～575)℃ 热量：（0～120）J/g | 台 | 760 | 2年
YH-076 | 物理化学 | 灰熔点测定仪 | MPE：±3% | (0～1600)℃ | 台 | 451 | 1年
YH-077 | 物理化学 | 煤中全硫测定仪 | 硫MPE：±(0.15～0.35)% | 硫：(0.00～6.00)% | 台 | 451 | 2年
YH-078 | 物理化学 | 煤中碳氢氮元素分析仪 | 碳MPE：±2% 氢MPE：±5% 氮MPE：±10% | 碳：(60.00～85.00)%； 氢：(0～5.00)%； 氮：(0.10～2.00)%； | 台 | 760 | 1年
YH-079 | 物理化学 | 溶解氧测定仪 | MPE：±0.50mg/L | (0～20)mg/L | 台 | 1606 | 1年
YH-080 | 物理化学 | 二氧化硫气体分析仪 | MPE：±5%满量程 | (0～100)% | 台 | 632 | 1年
YH-081 | 物理化学 | 二氧化硫气体检测报警器 | MPE：±5%满量程 | (0～500)×10-6 | 台 | 632 | 1年
YH-082 | 物理化学 | 可燃气体检测报警器 | MPE：±5%满量程 | 爆炸下限：(0～100)% | 台 | 760 | 1年
YH-083 | 物理化学 | 粉尘采样器 | 固定流量粉尘采样器： MPE：±3.0% 可调流量粉尘采样器： MPE：±5.0% | (5～80)L/min | 台 | 162 | 1年
YH-084 | 物理化学 | 烟尘采样器 | MPE：±5%满量程 | (5～80)L/min | 台 | 485 | 1年
YH-085 | 物理化学 | 离子计 | 0.2级、0.1级、0.05级，0.02级、0.01级、0.001级 | pX：0～14 直流电压： (0～±2000)mV | 台 | 542 | 1年
YH-086 | 物理化学 | 电位滴定仪 | 0.05级、0.1级、0.5级 | (-2000～2000)mV | 台 | 1805 | 1年
YH-087 | 物理化学 | ICP光谱仪 | A级、B级 | Zn、Ni、Mn、Cr、Cu、Ba | 台 | 2888 | 2年
YH-088 | 物理化学 | 直读光谱仪 | A级、B级 | C、Si、Mn、Cr、Ni、V、Mo | 台 | 2888 | 2年
YH-089 | 物理化学 | 摄谱仪 | 相对标准偏差≤20% | Sn、Zn、Ni、Fe | 台 | 2888 | 2年
YH-090 | 物理化学 | 液相色谱仪 | 整机定性、定量重复性：MPE：(1～1.5)%(3～4)% | 紫外-可见光检测器 二极管阵列检测器 荧光检测器 示差折光率检测器 蒸发光散射检测器 | 检测器 | 1853 | 2年
YH-091 | 物理化学 | 气相色谱仪 | 灵敏度：≥800mV·mL/mg 检测限：≤5×10-10g/s 检测限：≤5×10-10g/s(硫)≤1×10-10g/s(磷) 检测限：≤5×10-12g/s(氮)≤1×10-11g/s(磷) 检测限：≤5×10-12g/mL | 热导(TCD)检测器 火焰离子化(FID)检测器 火焰光度(FPD)检测器 氮磷(NPD)检测器 电子俘获(ECD)检测器 | 检测器 | 1710 | 2年
YH-092 | 物理化学 | 在线气相色谱仪 | 灵敏度： ≥1000mVmL/mg(正丁烷) | 热导(TCD)检测器 | 检测器 | 1710 | 2年
YH-093 | 物理化学 | 薄层色谱扫描仪 | 波长：U=1.0nm k=2 | (440～650)nm | 台 | 1330 | 1年
YH-094 | 物理化学 | 测汞仪 | 线性误差： 吸收类：±10% 荧光类：±15% | 冷原子吸收类：(0.0～30.0) ng/mL 冷原子荧光类：(0.0～3.0) ng/mL | 台 | 466 | 1年
YH-095 | 物理化学 | 露点仪 | U=0.42℃ k=2 | 露点温度：（-70～+40） | 台 | 2660 | 1年
YH-096 | 物理化学 | 自动旋光仪 | 0.01级,0.02级,0.05级 | （-45°～+ 45°） | 台 | 765 | 1年
YH-097 | 物理化学 | 目视旋光仪 | 0.02级，0.05级 | （-180°～+180°） | 台 | 765 | 1年
YH-098 | 物理化学 | 自动旋光糖量计 | 0.05级,0.1级,0.2级 | （-20°Z～+105°Z） | 台 | 765 | 1年
YH-099 | 物理化学 | 目视旋光糖量计 | 0.1级、0.2级 | （-20°Z～+105°Z） | 台 | 765 | 1年
YH-100 | 物理化学 | 血细胞分析仪 | MPE:±6% | 红细胞微粒(2.0～7.0)×1012/L | 台 | 656 | 1年
YH-101 | 物理化学 | 浊度计 | MPE：±10% | (0～400)NTU | 台 | 570 | 1年
YH-102 | 物理化学 | 一氧化碳、二氧化碳红外气体分析器 | 1级、2级、3级、5级 | (0～100)% | 台 | 903 | 1年
YH-103 | 物理化学 | 熔点测定仪 | 毛细管法： MPE：±(0.2～2.0)℃ 热台法：MPE：±(0.5～1.5)℃ | (40～300)℃ | 台 | 323 | 1年
YH-104 | 物理化学 | 烟气分析仪 | MPE：±5% | (0～100)% | 台 | 1216 | 1年
YH-105 | 物理化学 | 电化学氧测定仪 | ≤25%MPE：±2.0%满量程；>25%MPE：±3.0%满量程 | (0～100)% | 台 | 570 | 1年
YH-106 | 物理化学 | 氧化锆氧分析器 | MPE：±5%满量程 | (0～100)% | 台 | 570 | 1年
YH-107 | 物理化学 | 顺磁式氧分析器 | MPE：±（1.0～5.0）%满量程 | (0～100)% | 台 | 570 | 1年
YH-108 | 物理化学 | 定碳定硫分析仪 | 碳MPE：±0.002%～0.030%；硫MPE：±(0.001%～0.010% | 碳：0.005%～4.0%； 硫：0.003%～0.200% | 台 | 451 | 红外建议2年；高速建议1年
YH-109 | 物理化学 | 水质快速分析仪 | MPE： 波长：±12nm 参数：±（0.05～25)mg/L | 波长（360～760）nm 参数：甲醛、氨氮、铁等 | 台 | 1520 | 1年
YH-110 | 物理化学 | 化学需氧量(COD)测定仪 | MPE：A类±8% B类±2.0mg/L | (0～1000)mg/L | 台 | 803 | 1年
YH-111 | 物理化学 | 生物化学需氧量(BOD5)测定仪 | MPE：±5% | (0～1000)mg/L | 台 | 855 | 1年
YH-112 | 物理化学 | 酶标分析仪 | 波长MPE：±3nm 吸光度MPE：±0.03 | 波长：(400～630)nm 吸光度：(0～1.5) | 台 | 903 | 1年
YH-113 | 物理化学 | 总有机碳分析仪 | 无机碳MPE：±4%； 有机碳MPE：±5% | 50μg/L～1000mg/L | 台 | 323 | 2年
YH-114 | 物理化学 | 手持糖量(含量)计 | MPE：±0.1%～±2.0% | 0～80% | 台 | 342 | 1年
YH-115 |  | 手持折射仪 | MPE：±0.0005～±0.001 | 1.3330～1.5200 | 台 | 342 | 1年 | 增加
YH-116 | 物理化学 | 半自动生化分析仪 | A级、B级、C级 | 吸光度：0.5、1.0 | 台 | 993 | 1年
YH-117 | 物理化学 | 全自动生化分析仪 | 吸光度MPE 0.5 ：±0.025； 1.0 ：±0.07 ALT、UREA、TP Urel=8.0% | 吸光度：0.5、1.0 ALT、UREA、TP | 台 | 1354 | 1年
YH-118 | 物理化学 | X射线荧光光谱法黄金含量分析仪 | MPE： >90% ±0.3%； ≤90% ±0.5% | 黄金含量：（30～100）% | 台 | 2888 | 1年
YH-119 | 物理化学 | 离子色谱仪 | 最小检测浓度：≤0.02μg/mL 定量重复性：≤3.0% 定性重复性：≤1.5% | 电导检测器 | 台 | 1487 | 2年
YH-120 | 物理化学 | 气相色谱-质谱联用仪 | 1.不低于600μ；2.MPE：±0.3μ；3.W1/2＜1μ；4.EI,正CI，S/N≥10：1 负CI，S/N≥100：1(峰峰值)；5.≤10%；6.≤0.5%；7.≤2% | 1.质量范围；2.质量准确性；3.分辨力；4.信噪比；5.重复性； 6.柱箱控温稳定性；7.程序升温重复性 | 台 | 993 | 2年
YH-121 | 物理化学 | 尿样分析仪 | Urel =8.2% k=2 | 相对密度(SG)，PH，白细胞(WBC或LEU)，亚硝酸盐(NIT)，蛋白质(PRO)，葡萄糖(GLU)，酮体(KET)，尿胆原(URO或UBG)，胆红素(BIL)，红细胞(RBC或BLD)等十项成分检测 | 台 | 466 | 1年
YH-122 | 物理化学 | 一氧化碳检测报警器 | MPE：±5μmol/mol或±10% | (0～2000)×10-6 | 台 | 451 | 1年
YH-123 | 物理化学 | 二氧化碳检测报警器 | MPE:±5%满量程 | （0.1～75）% | 台 | 451 | 1年
YH-124 | 物理化学 | 光电式烟气测试仪 | Urel=1.5% k=2 | （0～5)级 | 台 | 451 | 1年
YH-125 | 物理化学 | 啤酒色度计 | MPE：±0.5EBC | （2～10）EBC | 台 | 361 | 1年
YH-126 | 物理化学 | 电解质分析仪 | MPE:±4.0% | K+:(1.50～7.50)mmol/L Na+:(100.0～180.0)mmol/L Cl-:(80.0～160.0)mmol/L | 台 | 713 | 1年
YH-127 | 物理化学 | 水中油份浓度分析仪 | 示值误差： A类：≤10mg/L：±0.8mg/L >10mg/L：±8% B类：±8% | (0～1000)mg/L | 台 | 713 | 1年
YH-128 | 物理化学 | 甲醛测定仪 | MPE：±12nm | （400～700）nm | 台 | 394 | 1年
YH-129 | 物理化学 | 定氮仪 | MPE：±3% | N:（0.1-200）mg | 台 | 380 | 1年
YH-130 | 物理化学 | 元素分析仪 | Mn：U=0.009% k=2 P： U=0.003% k=2 Si： U=0.004% k=2 | Mn:0.010～20.500%； P:0.0005～1.0000%； Si:0.010～18.000% | 台 | 760 | 1年
YH-131 | 物理化学 | 崩解时限测试仪 | 温度U=0.6℃ k＝2；时间Urel=7% k=2 | 温度：(30～50)℃； 时间：（1～500）s | 台 | 451 | 1年
YH-132 | 物理化学 | 溶出度仪 | 温度：U=0.6℃ k=2； 转速：U=0.9r/min k=2 | 温度：(0～100)℃ 转速：(0～200)r/min | 台 | 584 | 1年
YH-133 | 物理化学 | 大气采样器 | MPE：±5% | (100～6000)mL/min | 台 | 442 | 1年
YH-134 | 物理化学 | 林格曼黑度计 | Urel=1.5% k=2 | （0～5)级 | 台 | 223 | 1年
YH-135 | 物理化学 | 微粒分析仪 | MPE:±20% | (1～3500)粒/mL | 台 | 1425 | 1年
YH-136 | 物理化学 | 工业分析仪 | 灰分MPE: ±（0.15～0.35）% 挥发份MPE: ±（0.40～0.50）% | 灰分:(0～50)% 挥发份:(0～50)% | 台 | 1188 | 1年
YH-137 | 物理化学 | 氨基酸分析仪 | 定性重复性≤1.5%； 定量重复性≤3.0%； 线性r≥0.995 | 酸酸、丝氨酸、甘氨酸、丙氨酸、亮氨酸、异亮氨酸、天冬氨酸、精氨酸、组氨酸 | 台 | 1710 | 1年
YH-138 | 物理化学 | 脂肪酸测定仪 | Urel=5.3% k=2 | 蛋白质、粗脂肪、粗纤维素 | 台 | 1710 | 1年
YH-139 | 物理化学 | 永停滴定仪 | MPE:±0.010mL～0.20mL | (2～100)mL | 台 | 1368 | 1年
YH-140 | 物理化学 | 抑菌圈测定仪 | U=0.036mm k＝2 | (0.001～25.000)mm | 台 | 599 | 1年
YH-141 | 物理化学 | 雾度仪 | MPE:±2.0% | (10～30)% | 台 | 428 | 1年
YH-142 | 物理化学 | 余氯仪 | MPE:±10% | 比色法：(0～2)mg/L | 台 | 675 | 1年
YH-143 | 物理化学 | 渗透压摩尔浓度测定仪 | ≤400mOsm/kgMPE:±6mOsm/kg >400mOsm/kgMPE:±1.5% | (100～700)mOsm/kg | 台 | 540 | 1年
YH-144 | 物理化学 | 热分析仪 | U=0.98℃ k=2 | 温度：(156～575)℃；热量：（0～120）J/g | 台 | 1710 | 1年
YH-145 | 物理化学 | 密度仪 | 工作级 | （0.950～1.050）g/cm3 | 台 | 722 | 1年
YH-146 | 物理化学 | 脆碎度测量仪 | U=1r/min k＝2 | (0～25)r/min | 台 | 428 | 1年
YH-147 | 物理化学 | 硅酸根测定仪 | 非在线仪器MPE： ≤100μg/L±2.0μg/L；>100μg/L±2.0%满量程； 在线仪器MPE： ≤100μg/L±5.0μg/L；>100μg/L±5.0%满量程； Urel=0.9% k=2 | (0～500)μg/L (0.1～1000)mg/L | 台 | 675 | 1年
YH-148 | 物理化学 | 呼吸机/麻醉机 | MPE:±15% | 潮气量：(50～1000)mL/min | 台 | 998 | 1年
YH-149 | 物理化学 | 溴价溴指数测定仪 | MPE： 溴指数：(0.2～20)mg/100g ±（8%测量点+0.5）mg/100g；(20～1000)mg/100g MP±（9%测量点+0.5）mg/100g； 溴价：(0.1～20)g/100g±（8%测量点+0.3）g/100g；(20～300)g/100g±（9%测量点+0.3）g/100g | 溴指数:(0.2～1000)mg/100g；溴价：(0.1～300)g/100g | 台 | 903 | 1年
YH-150 | 专业 | 肺功能仪 | MPE:±3%或±0.050L MPE:±3%或±0.050L MPE:±10%或±0.30L/s MPE:±10%或±15L/min | VC：(0.5～8)L FVC：(0.5～8)L PEF:(0～14)L/s MVV：250L/min | 台 | 722 | 1年
YH-151 | 物理化学 | 生物安全柜 | 防护因子:U=0.08×105 k=2；照度:Urel=5% k=2；温度:U=0.6 k=2；风速：Urel=3% k=2；噪声：U=0.5dB k=2；位移:Urel=6% k=2 | 防护因子：＞105；照度：(0～20000)lx；温度：(-25～74.9)；风速：(0～20)m/s；噪声： 30dB～130dB；位移：(0.001～30)mm | 台 | 3572 | 1年
YH-152 | 物理化学 | 卡尔费休水分测定仪 | MPE: ±(5%检定点+3）μg | (10～5000)μg | 台 | 1710 | 1年
YH-153 | 物理化学 | 总悬浮颗粒物采样器 | MPE: ≤200L/min ±2.0% >200L/min ±2.5% | (80～1200)L/min | 台 | 442 | 1年
YH-154 | 物理化学 | 有毒有害气体检测分析仪 | Urel=3% k=2 | 苯、丙烯腈、氯气、一氧化氮、二氧化氮 | 台 | 675 | 1年
YH-155 | 物理化学 | 硫化氢气体检测仪 | MPE：≤100×10-6 ±5×10-6 > 100×10-6 ±5%满量程 | (0～1000)×10-6 | 台 | 675 | 1年
YH-156 | 物理化学 | 氨气检测仪 | 分析仪MPE：±（6～10）%； 报警器MPE：±10% | (0～1000)×10-6 | 台 | 675 | 1年
YH-157 | 物理化学 | 傅里叶变换红外光谱仪 | 1000cm-1附近MPE：±1cm-1；3000cm-1附近MPE：±5cm-1 | （900～4000）cm-1 | 台 | 722 | 1年
YH-158 | 物理化学 | 近红外光谱仪 | Urel=5.3% k=2 | 蛋白质、粗脂肪、粗纤维素 | 台 | 722 | 1年
YH-159 | 物理化学 | 激光粒度分析仪 | MPE: 1μm<D50≤5μm±15%； 5μm<D50≤20μm±10%；D50>20μm±8% | 1μm<D50<250μm | 台 | 1425 | 1年
YH-160 | 物理化学 | 凝胶色谱仪 | 仪器最大允许误差： 有机流动相时±10.0%；水流动相时±25%； | 示差检测器、紫外检测器、激光光散射检测器、黏度检测器 | 台 | 1853 | 2年
YH-161 | 物理化学 | 液相色谱-质谱联用仪 | 三重四级杆信噪比： ESI+≥30:1；ESI-≥10:1；APCI+≥30:1 单四级杆、离子阱信噪比：ESI+≥10:1；ESI-≥10:1；APCI+≥10:1 | 三重四级杆、单四级杆、离子阱 | 台 | 1853 | 1年
YH-162 | 物理化学 | 澄明度检测仪 | MPE：±10% | (100～4000)lx | 档 | 432 | 1年
YH-163 | 物理化学 | 甲醛气体检测仪 | MPE: ≤0.5μmol/mol ±0.5μmol/mol >0.5μmol/mol ±10% | (0.0～1.5)μmol/mol | 台 | 903 | 1年
YH-164 | 物理化学 | 多参数食品现场快速分析仪 | MPE： 波长：±10nm 参数：±（10～20)% | 波长：（380～700）nm；参数：甲醛、亚硝酸盐等 | 台 | 1520 | 1年
YH-165 | 物理化学 | 黄曲霉素测定仪 | MPE: τ:±2.5%； A：±0.05 | τ：0%～100%；A：0～2 | 台 | 903 | 1年
YH-166 | 物理化学 | 数显折光仪 | 糖含量MPE:±(0.05～0.3)%；折射率MPE:±(0.00005～0.02) | 糖含量：（0～80）%；折射率：1.3330～1.7000 | 台 | 570 | 1年
YH-167 | 物理化学 | 密度折光仪 | 工作级 | 密度：（0.950～1.050）g/cm3；折射率：1.3330～1.7000 | 台 | 1245 | 1年
YH-168 | 物理化学 | 流动注射仪 | 检出限： 水中挥发酚≤0.002mg/L； 六价铬≤0.004mg/L；硫化物0.005mg/L；总磷≤0.01mg/L；总氮、氨氮≤0.04mg/L | 水中挥发酚：（0～0.1）mg/L；六价铬、硫化物：（0～1）mg/L；总磷、总氮、氨氮：（0～5）mg/L | 台 | 1487 | 1年
YH-169 | 物理化学 | 黑白密度片 | D<2.0：U =0.02 k=2；2.0≤D≤4.0：U=0.04 k=2 | D:0～4 | 片 | 404 | 1年
YH-170 | 物理化学 | 洁净工作台 | 洁净度：5级或优于5级；风速：（0.2～0.6)m/s；噪声：≤65dB；照度≥300lx | 洁净度：(1～9)级；风速：（0.2～1.0)m/s；噪声：（40～100）dB；照度：（6～3000）lx | 台 | 2185 | 1年
YH-171 | 物理化学 | 氧气检测报警器 | ≤25%MPE：±2.0%满量程；>25%MPE：±3.0%满量程 | （0.01～30）% | 台 | 570 | 1年
YH-172 | 物理化学 | 细菌内毒素分析仪 | 温度：U=0.2℃ k=2；透光度一致性：Urel=8% k=2 | 温度：37℃ 细菌浊度：（0～20）EU | 台 | 599 | 1年
YH-173 | 物理化学 | 四极杆电感耦合等离子体质谱仪 | 检出限：In≤10ng/L; Bi≤10ng/L;Be≤30ng/L | In、Bi、Be | 台 | 2888 | 1年
YH-174 | 物理化学 | 臭氧气体分析仪 | MPE： （0.10～1.00）μmol/mol±6%满量程； （1.00～400）μmol/molMPE：±12%满量程 | （0.10～400）μmol/mol | 台 | 1216 | 1年
YH-175 | 物理化学 | 尘埃粒子计数器 | MPE：±30% | 2.83L/min、28.3L/min | 台 | 722 | 1年
YH-175 | 物理化学 | 尘埃粒子计数器 | MPE：±30% | 50L/min | 台 | 1045 | 1年
YH-175 | 物理化学 | 尘埃粒子计数器 | MPE：±30% | 100L/min | 台 | 1425 | 1年
YH-176 | 专业 | 电动通风干湿表 | MPE：±(2～5)% | (30～95)% | 台 | 380 | 1年
YH-177 | 专业 | DEM6轻便三杯风速表 | Urel=2.0% k=2 | (0.2～30)m/s | 台 | 375 | 1年
YH-178 | 专业 | 轻便磁感应风向风速仪 | Urel=2.0% k=2 | (0.2～30)m/s | 台 | 375 | 1年
YH-179 | 专业 | 电接风向风速仪 | Urel=2.0% k=2 | (0.2～40)m/s | 台 | 375 | 1年
YH-180 | 专业 | 热球式风速仪 | Urel=2.0% k=2 | (0.2～30)m/s | 台 | 375 | 1年
YH-181 | 专业 | 机械式温湿度计 | MPE：<40%和>70%:±7%；（40～70）：±5% | 温度：（5～50）℃；相对湿度：（30～95）% | 台 | 94 | 1年
YH-182 | 专业 | 数字式温湿度表 | 分辨力：0.1% | 温度：（5～50）℃；相对湿度：（40～100）% | 台 | 209 | 1年
YH-182 | 专业 | 数字式温湿度表 | 分辨力：1% | 温度：（5～50）℃；相对湿度：（40～100）% | 台 | 94 | 1年
YH-183 | 专业 | 湿度传感器 | 分辨力：0.1% | 相对湿度：（40～100）% | 台 | 209 | 1年
YH-184 | 专业 | 血液透析装置 | MPE：±5% MPE：±0.5℃ MPE：±1.3kPa | 透析液电导率：（12.5～15.5）mS/cm 透析液温度：（25～100）℃ 静（动）脉压力(-40～60)kPa | 台 | 2090 | 1年
YH-185 | 专业 | 婴儿培养箱 | MPE:±0.8℃ MPE:±10% | 温度:(28.0～36.0)℃ 相对湿度: (30～100)% | 台 | 817 | 1年
YH-186 | 电离辐射 | 低本底α、β测量仪 | 表面发射率（2.0E+0.4~1.2E+0.5) (min·2πsr)-1 | 钚标准平面源：Urel=2.7% (k=2)，锶钇标准平面源：Urel=2.8% (k=2) | 台 | 1000 | 2年 | 多通路仪器，每增加一通道增加500元。
YH-187 | 电离辐射 | 低本底多道γ能谱仪 | 活度范围为（10~1×104）Bq | 铯：Urel=2.4% (k=2)，Co：Urel=2.0% (k=2) | 台 | 1800 | 2年 | ——
YH-188 | 无线电 | 频谱分析仪 | 频率：1GHz以下 | 频率：U=1Hz k=2 功率电平：Urel=0.21dB k=2 | 台 | 1710 | 1年
|  |  | 频率：1GHz以上 |  |  | 2800
YH-189 | 化学室 | 注射器 | 3％～5％ | （1～100）ｍＬ | 支 | 24 | 1年 | 按点收费，每增加一点收费24.00元
YH-190 | 化学室 | 粉尘浓度测量仪 | 允许误差：MPE：±5﹪ | （0.1～10）㎎／㎥ | 台 | 1580 | 1年
YH-191 | 化学室 | 木材水分测量仪 | 允许误差：MPE：±（1.0～5.0）％ | （6～28）％ | 台 | 760 | 1年
YH-192 | 化学室 | 复合气体报警器 | 可燃±5%FS；硫化氢±2μmol/mol；或±10%；一氧化碳绝对误差：±5μmol/mol；相对误差：±10% | 可燃100%LEL 硫化氢（0～2000）μmol/mol一氧化碳（0～2000）μmol/mol | 台 | 760 | 1年 | 包括一种气体按单气体收费标准进行收费。 包括二种或二种以上气体按复合气体进行收费。 除以上三种气体以外其他气体按单气体收费标准进行收费。
YH-193 | 化学室 | PM2.5质量浓度测量仪 | MPE：±（1.0～30）% | （1～10000）μg/m3 | 台 | 4800 | 1年
注：“周期”一栏中，如是计量校准应为建议周期。